## temp X
UID | AssetCode | ParentCode | Description | Manufacturer | Model | Quantity | Condition | Finish | CostCode | SerialNumber | Reference | StatusLevelID | Status | Specialist | CreatedBy | SystemId | WorkTypeId | GroupID1 | Group1 | GroupID2 | Group2 | AssetImportance | Label | Comments | BuildingId | BuildingName | LocationCode | Client | GridReference | Region | LocationDescription | Department | DateCreated | Division | Floor | Room | FireZone | OldAssetCode | SpecifiedLocationDetails | LastPatTestDate | IntranetCreatedBy | LeaseCostPerQuarter | LeaseDetails | LeaseDuration | LeaseEndDate | LeaseStartDate | LeaseTerminationDate | LeaseValue | LeaseWithContractorID | LeaseWithContractorName | LeaseWithSupplierID | LeaseWithSupplierName | AssetUser1 | AssetUser2 | AssetUser3 | AssetUser4 | AssetUser5 | AssetUser6 | AssetUser7 | AssetUser8 | AssetUser9 | AssetUser10 | AssetUser11 | AssetUser12 | AssetUser13 | AssetUser14 | AssetUser15 | AssetUser16 | AssetUser17 | AssetUser18 | InUse | F73 | F74 | F75 | F76
68 | AMET000002 | NULL | PORTAIL MANUEL | FEREX | 9000x2000 | 1 | Bon |  |  | 2017/362 |  | 2 | Au rebut |  | NULL | NULL | 28 | 241 | PORTES ET FERMETURES | 237 | PORTAIL MANUEL | NULL |  |  | 2 | Entrepot Metro Ales | 160-010 | METRO |  | SUD EST | EXTERIEUR / PARKING | 1 | 8/17/2017 10:19 | NULL | REZ DE CHAUSSEE | 160-EXTERIEUR / PARKING |  | MET000002 | NULL | NULL | 0 | 0,00 |  | 0 | 8/17/2017 10:19 | 8/17/2017 10:19 | 8/17/2017 10:19 | 0,00 | 0 | NULL | 0 | NULL | [18 empty] | 1
69 | AMET000001 | NULL | PORTAIL MANUEL | FEREX | 6000x2000 | 1 | Bon |  | 160-0395 | 2017/360 |  | 1 | Valid� |  | Guillaume Masse | NULL | 28 | 241 | PORTES ET FERMETURES | 237 | PORTAIL MANUEL | NULL |  |  | 2 | Entrepot Metro Ales | 160-010 | METRO |  | SUD EST | EXTERIEUR / PARKING | 1 | 8/17/2017 10:33 | NULL | REZ DE CHAUSSEE | 160-EXTERIEUR / PARKING |  | MET000001 | NULL | NULL | 0 | 0,00 |  | 0 | 8/17/2017 10:33 | 8/17/2017 10:33 | 8/17/2017 10:33 | 0,00 | 0 | NULL | 0 | NULL | [18 empty] | 1
70 | AMET000003 | NULL | PORTAIL MANUEL | FEREX | 5000x2000 | 1 | Bon |  | 160-0395 | 2017/361 |  | 1 | Valid� |  | Guillaume Masse | NULL | 28 | 241 | PORTES ET FERMETURES | 237 | PORTAIL MANUEL | NULL |  |  | 2 | Entrepot Metro Ales | 160-010 | METRO |  | SUD EST | EXTERIEUR / PARKING | 1 | 8/17/2017 10:41 | NULL | REZ DE CHAUSSEE | 160-EXTERIEUR / PARKING |  | MET000003 | NULL | NULL | 0 | 0,00 |  | 0 | 8/17/2017 10:41 | 8/17/2017 10:41 | 8/17/2017 10:41 | 0,00 | 0 | NULL | 0 | NULL | [18 empty] | 1
71 | AMET000004 | NULL | QUAI NIVELEUR AUTOMATIQUE | HORMANN | HTL2FR20250R | 1 | D�faut |  | 160-0395 | 939847 001 01 001 |  | 1 | Valid� |  | Guillaume Masse | NULL | 23 | 16 | MANUTENTION | 76 | QUAI NIVELEUR MANUEL | NULL |  |  | 2 | Entrepot Metro Ales | 160- | METRO |  | SUD EST | SITE | 3 | 8/17/2017 10:42 | NULL | REZ DE CHAUSSEE | 160-SITE |  | MET000004 | NULL | NULL | 0 | 0,00 |  | 0 | 8/17/2017 10:42 | 8/17/2017 10:42 | 8/17/2017 10:42 | 0,00 | 0 | NULL | 0 | NULL | [18 empty] | 1
72 | AMET000005 | NULL | PORTE COUPE-FEU | NINZ |  | 1 | Bon |  | 160-0395 |  |  | 1 | Valid� |  | Guillaume Masse | NULL | 21 | 196 | MOYENS DE SECOURS | 68 | NULL | NULL |  |  | 2 | Entrepot Metro Ales | 160-002 | METRO |  | SUD EST | AIRE DE VENTE NON ALIMENTAIRE | 5 | 8/17/2017 10:44 | NULL | REZ DE CHAUSSEE | 160-AIRE DE VENTE NON ALIMENTAIRE |  | MET000005 | NULL | NULL | 0 | 0,00 |  | 0 | 8/17/2017 10:44 | 8/17/2017 10:44 | 8/17/2017 10:44 | 0,00 | 0 | NULL | 0 | NULL | [18 empty] | 1
73 | AMET000006 | NULL | PORTE COUPE-FEU | NINZ |  | 1 | Bon |  | 160-0395 |  |  | 1 | Valid� |  | Guillaume Masse | NULL | 21 | 196 | MOYENS DE SECOURS | 68 | NULL | NULL |  |  | 2 | Entrepot Metro Ales | 160-002 | METRO |  | SUD EST | AIRE DE VENTE NON ALIMENTAIRE | 5 | 8/17/2017 10:50 | NULL | REZ DE CHAUSSEE | 160-AIRE DE VENTE NON ALIMENTAIRE |  | MET000006 | NULL | NULL | 0 | 0,00 |  | 0 | 8/17/2017 10:50 | 8/17/2017 10:50 | 8/17/2017 10:50 | 0,00 | 0 | NULL | 0 | NULL | [18 empty] | 1
74 | AMET000007 | NULL | PORTE COUPE-FEU | NINZ |  | 1 | Bon |  | 160-0395 |  |  | 1 | Valid� |  | Guillaume Masse | NULL | 21 | 196 | MOYENS DE SECOURS | 68 | NULL | NULL |  |  | 2 | Entrepot Metro Ales | 160-002 | METRO |  | SUD EST | AIRE DE VENTE NON ALIMENTAIRE | 5 | 8/17/2017 10:51 | NULL | REZ DE CHAUSSEE | 160-AIRE DE VENTE NON ALIMENTAIRE |  | MET000007 | NULL | NULL | 0 | 0,00 |  | 0 | 8/17/2017 10:51 | 8/17/2017 10:51 | 8/17/2017 10:51 | 0,00 | 0 | NULL | 0 | NULL | [18 empty] | 1
75 | AMET000008 | NULL | PORTE COUPE-FEU | NINZ |  | 1 | Bon |  | 160-0395 |  |  | 1 | Valid� |  | Guillaume Masse | NULL | 21 | 196 | MOYENS DE SECOURS | 132 | PORTE COUPE-FEU/ISSUE DE SECOURS | NULL |  |  | 2 | Entrepot Metro Ales | 160-002 | METRO |  | SUD EST | AIRE DE VENTE NON ALIMENTAIRE | 5 | 8/17/2017 10:51 | NULL | REZ DE CHAUSSEE | 160-AIRE DE VENTE NON ALIMENTAIRE |  | MET000008 | NULL | NULL | 0 | 0,00 |  | 0 | 8/17/2017 10:51 | 8/17/2017 10:51 | 8/17/2017 10:51 | 0,00 | 0 | NULL | 0 | NULL | [18 empty] | 1
76 | AMET000009 | NULL | PORTE COUPE-FEU | NINZ |  | 1 | Bon |  | 160-0395 |  |  | 1 | Valid� |  | Guillaume Masse | NULL | 21 | 196 | MOYENS DE SECOURS | 132 | PORTE COUPE-FEU/ISSUE DE SECOURS | NULL |  |  | 2 | Entrepot Metro Ales | 160-002 | METRO |  | SUD EST | AIRE DE VENTE NON ALIMENTAIRE | 5 | 8/17/2017 10:53 | NULL | REZ DE CHAUSSEE | 160-AIRE DE VENTE NON ALIMENTAIRE |  | MET000009 | NULL | NULL | 0 | 0,00 |  | 0 | 8/17/2017 10:53 | 8/17/2017 10:53 | 8/17/2017 10:53 | 0,00 | 0 | NULL | 0 | NULL | [18 empty] | 1
77 | AMET000010 | NULL | PORTE COUPE-FEU | NINZ |  | 1 | Bon |  | 160-0395 |  |  | 1 | Valid� |  | Guillaume Masse | NULL | 21 | 196 | MOYENS DE SECOURS | 132 | PORTE COUPE-FEU/ISSUE DE SECOURS | NULL |  |  | 2 | Entrepot Metro Ales | 160-002 | METRO |  | SUD EST | AIRE DE VENTE NON ALIMENTAIRE | 5 | 8/17/2017 10:54 | NULL | REZ DE CHAUSSEE | 160-AIRE DE VENTE NON ALIMENTAIRE |  | MET000010 | NULL | NULL | 0 | 0,00 |  | 0 | 8/17/2017 10:54 | 8/17/2017 10:54 | 8/17/2017 10:54 | 0,00 | 0 | NULL | 0 | NULL | [18 empty] | 1
78 | AMET000011 | NULL | PORTE MANUELLE | FOURNISSEURINCONNU |  | 1 | Bon |  | 160-0395 |  |  | 1 | Valid� |  | Guillaume Masse | NULL | 28 | 241 | PORTES ET FERMETURES | 70 | PORTE MANUELLE | NULL |  |  | 2 | Entrepot Metro Ales | 160-002 | METRO |  | SUD EST | AIRE DE VENTE NON ALIMENTAIRE | 5 | 8/17/2017 10:55 | NULL | REZ DE CHAUSSEE | 160-AIRE DE VENTE NON ALIMENTAIRE |  | MET000011 | NULL | NULL | 0 | 0,00 |  | 0 | 8/17/2017 10:55 | 8/17/2017 10:55 | 8/17/2017 10:55 | 0,00 | 0 | NULL | 0 | NULL | [18 empty] | 1
79 | AMET000012 | NULL | PORTE A LEVAGE RAPIDE | PORTALP |  | 1 | Bon |  | 160-0395 | 3000708/001 |  | 1 | Valid� |  | Guillaume Masse | NULL | 28 | 241 | PORTES ET FERMETURES | 238 | PORTE A LEVAGE RAPIDE | NULL |  |  | 2 | Entrepot Metro Ales | 160-002 | METRO |  | SUD EST | AIRE DE VENTE NON ALIMENTAIRE | 5 | 8/17/2017 10:57 | NULL | REZ DE CHAUSSEE | 160-AIRE DE VENTE NON ALIMENTAIRE |  | MET000012 | NULL | NULL | 0 | 0,00 |  | 0 | 8/17/2017 10:57 | 8/17/2017 10:57 | 8/17/2017 10:57 | 0,00 | 0 | NULL | 0 | NULL | [18 empty] | 1
80 | AMET000013 | NULL | PORTE A LEVAGE RAPIDE | PORTALP |  | 1 | Bon |  | 160-0395 | 3000708/002 |  | 1 | Valid� |  | Guillaume Masse | NULL | 28 | 241 | PORTES ET FERMETURES | 238 | PORTE A LEVAGE RAPIDE | NULL |  |  | 2 | Entrepot Metro Ales | 160-002 | METRO |  | SUD EST | AIRE DE VENTE NON ALIMENTAIRE | 5 | 8/17/2017 10:58 | NULL | REZ DE CHAUSSEE | 160-AIRE DE VENTE NON ALIMENTAIRE |  | MET000013 | NULL | NULL | 0 | 0,00 |  | 0 | 8/17/2017 10:58 | 8/17/2017 10:58 | 8/17/2017 10:58 | 0,00 | 0 | NULL | 0 | NULL | [18 empty] | 1
81 | AMET000014 | NULL | RIDEAU METALLIQUE MOTORISE | FOURNISSEURINCONNU |  | 1 | Bon |  | 160-0395 |  |  | 1 | Valid� |  | Guillaume Masse | NULL | 28 | 241 | PORTES ET FERMETURES | 72 | PORTE MOTORISEE | NULL |  |  | 2 | Entrepot Metro Ales | 160-002 | METRO |  | SUD EST | AIRE DE VENTE NON ALIMENTAIRE | 5 | 8/17/2017 10:59 | NULL | REZ DE CHAUSSEE | 160-AIRE DE VENTE NON ALIMENTAIRE |  | MET000014 | NULL | NULL | 0 | 0,00 |  | 0 | 8/17/2017 10:59 | 8/17/2017 10:59 | 8/17/2017 10:59 | 0,00 | 0 | NULL | 0 | NULL | [18 empty] | 1
82 | AMET000015 | NULL | RIDEAU METALLIQUE MOTORISE | FOURNISSEURINCONNU |  | 1 | Bon |  | 160-0395 |  |  | 1 | Valid� |  | Guillaume Masse | NULL | 28 | 241 | PORTES ET FERMETURES | 72 | PORTE MOTORISEE | NULL |  |  | 2 | Entrepot Metro Ales | 160-002 | METRO |  | SUD EST | AIRE DE VENTE NON ALIMENTAIRE | 5 | 8/17/2017 11:06 | NULL | REZ DE CHAUSSEE | 160-AIRE DE VENTE NON ALIMENTAIRE |  | MET000015 | NULL | NULL | 0 | 0,00 |  | 0 | 8/17/2017 11:06 | 8/17/2017 11:06 | 8/17/2017 11:06 | 0,00 | 0 | NULL | 0 | NULL | [18 empty] | 1
83 | AMET000016 | NULL | AEROTHERME/RIDEAU D AIR | FOURNISSEURINCONNU |  | 1 | Bon |  | 160-0395 | AEROTHERME ELECTRIQUE |  | 1 | Valid� |  | Guillaume Masse | NULL | 1066 | 107 | CVC | 91 | AEROTHERME/RIDEAU D AIR | NULL |  |  | 2 | Entrepot Metro Ales | 160-002 | METRO |  | SUD EST | AIRE DE VENTE NON ALIMENTAIRE | 5 | 8/17/2017 11:11 | NULL | REZ DE CHAUSSEE | 160-AIRE DE VENTE NON ALIMENTAIRE |  | MET000016 | NULL | NULL | 0 | 0,00 |  | 0 | 8/17/2017 11:11 | 8/17/2017 11:11 | 8/17/2017 11:11 | 0,00 | 0 | NULL | 0 | NULL | [18 empty] | 1
84 | AMET000017 | NULL | AEROTHERME/RIDEAU D AIR | FOURNISSEURINCONNU |  | 1 | Bon |  | 160-0395 | AEROTHERME ELECTRIQUE |  | 1 | Valid� |  | Guillaume Masse | NULL | 1066 | 107 | CVC | 91 | AEROTHERME/RIDEAU D AIR | NULL |  |  | 2 | Entrepot Metro Ales | 160-002 | METRO |  | SUD EST | AIRE DE VENTE NON ALIMENTAIRE | 5 | 8/17/2017 11:16 | NULL | REZ DE CHAUSSEE | 160-AIRE DE VENTE NON ALIMENTAIRE |  | MET000017 | NULL | NULL | 0 | 0,00 |  | 0 | 8/17/2017 11:16 | 8/17/2017 11:16 | 8/17/2017 11:16 | 0,00 | 0 | NULL | 0 | NULL | [18 empty] | 1
85 | AMET000018 | NULL | AEROTHERME/RIDEAU D AIR | FOURNISSEURINCONNU |  | 1 | Bon |  | 160-0395 | AEROTHERME ELECTRIQUE |  | 1 | Valid� |  | Guillaume Masse | NULL | 1066 | 107 | CVC | 91 | AEROTHERME/RIDEAU D AIR | NULL |  |  | 2 | Entrepot Metro Ales | 160-002 | METRO |  | SUD EST | AIRE DE VENTE NON ALIMENTAIRE | 5 | 8/17/2017 11:44 | NULL | REZ DE CHAUSSEE | 160-AIRE DE VENTE NON ALIMENTAIRE |  | MET000018 | NULL | NULL | 0 | 0,00 |  | 0 | 8/17/2017 11:44 | 8/17/2017 11:44 | 8/17/2017 11:44 | 0,00 | 0 | NULL | 0 | NULL | [18 empty] | 1
86 | AMET000019 | NULL | AEROTHERME/RIDEAU D AIR | FOURNISSEURINCONNU |  | 1 | Bon |  | 160-0395 |  |  | 1 | Valid� |  | Guillaume Masse | NULL | 1066 | 107 | CVC | 91 | AEROTHERME/RIDEAU D AIR | NULL |  |  | 2 | Entrepot Metro Ales | 160-002 | METRO |  | SUD EST | AIRE DE VENTE NON ALIMENTAIRE | 5 | 8/17/2017 11:46 | NULL | REZ DE CHAUSSEE | 160-AIRE DE VENTE NON ALIMENTAIRE |  | MET000019 | NULL | NULL | 0 | 0,00 |  | 0 | 8/17/2017 11:46 | 8/17/2017 11:46 | 8/17/2017 11:46 | 0,00 | 0 | NULL | 0 | NULL | [18 empty] | 1
87 | AMET000020 | NULL | AEROTHERME/RIDEAU D AIR | FOURNISSEURINCONNU |  | 1 | Bon |  | 160-0395 | AEROTHERME ELECTRIQUE |  | 1 | Valid� |  | Guillaume Masse | NULL | 1066 | 107 | CVC | 91 | AEROTHERME/RIDEAU D AIR | NULL |  |  | 2 | Entrepot Metro Ales | 160-002 | METRO |  | SUD EST | AIRE DE VENTE NON ALIMENTAIRE | 5 | 8/17/2017 12:12 | NULL | REZ DE CHAUSSEE | 160-AIRE DE VENTE NON ALIMENTAIRE |  | MET000020 | NULL | NULL | 0 | 0,00 |  | 0 | 8/17/2017 12:12 | 8/17/2017 12:12 | 8/17/2017 12:12 | 0,00 | 0 | NULL | 0 | NULL | [18 empty] | 1
88 | AMET000021 | NULL | AEROTHERME/RIDEAU D AIR | FOURNISSEURINCONNU |  | 1 | Bon |  | 160-0395 | AEROTHERME ELECTRIQUE |  | 1 | Valid� |  | Guillaume Masse | NULL | 1066 | 107 | CVC | 91 | AEROTHERME/RIDEAU D AIR | NULL |  |  | 2 | Entrepot Metro Ales | 160-002 | METRO |  | SUD EST | AIRE DE VENTE NON ALIMENTAIRE | 5 | 8/17/2017 12:13 | NULL | REZ DE CHAUSSEE | 160-AIRE DE VENTE NON ALIMENTAIRE |  | MET000021 | NULL | NULL | 0 | 0,00 |  | 0 | 8/17/2017 12:13 | 8/17/2017 12:13 | 8/17/2017 12:13 | 0,00 | 0 | NULL | 0 | NULL | [18 empty] | 1
89 | AMET000022 | NULL | AEROTHERME/RIDEAU D AIR | FOURNISSEURINCONNU |  | 1 | Bon |  | 160-0395 | AEROTHERME ELECTRIQUE |  | 1 | Valid� |  | Guillaume Masse | NULL | 1066 | 107 | CVC | 91 | AEROTHERME/RIDEAU D AIR | NULL |  |  | 2 | Entrepot Metro Ales | 160-002 | METRO |  | SUD EST | AIRE DE VENTE NON ALIMENTAIRE | 5 | 8/17/2017 12:21 | NULL | REZ DE CHAUSSEE | 160-AIRE DE VENTE NON ALIMENTAIRE |  | MET000022 | NULL | NULL | 0 | 0,00 |  | 0 | 8/17/2017 12:21 | 8/17/2017 12:21 | 8/17/2017 12:21 | 0,00 | 0 | NULL | 0 | NULL | [18 empty] | 1
90 | AMET000023 | NULL | AEROTHERME/RIDEAU D AIR | FOURNISSEURINCONNU |  | 1 | Bon |  | 160-0395 | AEROTHERME ELECTRIQUE |  | 1 | Valid� |  | Guillaume Masse | NULL | 1066 | 107 | CVC | 91 | AEROTHERME/RIDEAU D AIR | NULL |  |  | 2 | Entrepot Metro Ales | 160-002 | METRO |  | SUD EST | AIRE DE VENTE NON ALIMENTAIRE | 5 | 8/17/2017 12:22 | NULL | REZ DE CHAUSSEE | 160-AIRE DE VENTE NON ALIMENTAIRE |  | MET000023 | NULL | NULL | 0 | 0,00 |  | 0 | 8/17/2017 12:22 | 8/17/2017 12:22 | 8/17/2017 12:22 | 0,00 | 0 | NULL | 0 | NULL | [18 empty] | 1
91 | AMET000024 | NULL | AEROTHERME/RIDEAU D AIR | FOURNISSEURINCONNU |  | 1 | Bon |  | 160-0395 | AEROTHERME ELECTRIQUE |  | 1 | Valid� |  | Guillaume Masse | NULL | 1066 | 107 | CVC | 91 | AEROTHERME/RIDEAU D AIR | NULL |  |  | 2 | Entrepot Metro Ales | 160-002 | METRO |  | SUD EST | AIRE DE VENTE NON ALIMENTAIRE | 5 | 8/17/2017 12:23 | NULL | REZ DE CHAUSSEE | 160-AIRE DE VENTE NON ALIMENTAIRE |  | MET000024 | NULL | NULL | 0 | 0,00 |  | 0 | 8/17/2017 12:23 | 8/17/2017 12:23 | 8/17/2017 12:23 | 0,00 | 0 | NULL | 0 | NULL | [18 empty] | 1
92 | AMET000106 | NULL | PORTE COUPE-FEU | NOVOFERM | C16CI | 1 | Bon |  | 0160-0395 |  |  | 1 | Valid� |  | Guillaume Masse | NULL | 21 | 196 | MOYENS DE SECOURS | 132 | PORTE COUPE-FEU/ISSUE DE SECOURS | NULL |  |  | 2 | Entrepot Metro Ales | 160- | METRO |  | SUD EST | SITE | 3 | 8/17/2017 12:21 | NULL | REZ DE CHAUSSEE | 160-SITE |  | MET000106 | NULL | NULL | 0 | 0,00 |  | 0 | 8/17/2017 12:21 | 8/17/2017 12:21 | 8/17/2017 12:21 | 0,00 | 0 | NULL | 0 | NULL | [18 empty] | 1
93 | AMET000025 | NULL | PORTE A LEVAGE RAPIDE | FOURNISSEURINCONNU |  | 1 | Bon |  | 160-0395 |  |  | 1 | Valid� |  | Guillaume Masse | NULL | 28 | 241 | PORTES ET FERMETURES | 238 | PORTE A LEVAGE RAPIDE | NULL |  |  | 2 | Entrepot Metro Ales | 160-002 | METRO |  | SUD EST | AIRE DE VENTE NON ALIMENTAIRE | 5 | 8/17/2017 12:23 | NULL | REZ DE CHAUSSEE | 160-AIRE DE VENTE NON ALIMENTAIRE |  | MET000025 | NULL | NULL | 0 | 0,00 |  | 0 | 8/17/2017 12:23 | 8/17/2017 12:23 | 8/17/2017 12:23 | 0,00 | 0 | NULL | 0 | NULL | [18 empty] | 1
94 | AMET000107 | NULL | RIA RESEAU INCENDIE ARME | FOURNISSEURINCONNU |  | 1 | Bon |  | 0160-0395 |  |  | 1 | Valid� |  | Guillaume Masse | NULL | 21 | 196 | MOYENS DE SECOURS | 78 | RIA RESEAU INCENDIE ARME | NULL |  |  | 2 | Entrepot Metro Ales | 160- | METRO |  | SUD EST | SITE | 3 | 8/17/2017 12:24 | NULL | REZ DE CHAUSSEE | 160-SITE |  | MET000107 | NULL | NULL | 0 | 0,00 |  | 0 | 8/17/2017 12:24 | 8/17/2017 12:24 | 8/17/2017 12:24 | 0,00 | 0 | NULL | 0 | NULL | [18 empty] | 1
95 | AMET000026 | NULL | PORTE MANUELLE | FOURNISSEURINCONNU |  | 1 | Bon |  | 160-0395 |  |  | 1 | Valid� |  | Guillaume Masse | NULL | 28 | 241 | PORTES ET FERMETURES | 70 | PORTE MANUELLE | NULL |  |  | 2 | Entrepot Metro Ales | 160-002 | METRO |  | SUD EST | AIRE DE VENTE NON ALIMENTAIRE | 5 | 8/17/2017 12:25 | NULL | REZ DE CHAUSSEE | 160-AIRE DE VENTE NON ALIMENTAIRE |  | MET000026 | NULL | NULL | 0 | 0,00 |  | 0 | 8/17/2017 12:25 | 8/17/2017 12:25 | 8/17/2017 12:25 | 0,00 | 0 | NULL | 0 | NULL | [18 empty] | 1
96 | AMET000108 | NULL | RIA RESEAU INCENDIE ARME | FOURNISSEURINCONNU |  | 1 | Bon |  | 0160-0395 |  |  | 1 | Valid� |  | Guillaume Masse | NULL | 21 | 196 | MOYENS DE SECOURS | 78 | RIA RESEAU INCENDIE ARME | NULL |  |  | 2 | Entrepot Metro Ales | 160- | METRO |  | SUD EST | SITE | 3 | 8/17/2017 15:03 | NULL | REZ DE CHAUSSEE | 160-SITE |  | MET000108 | NULL | NULL | 0 | 0,00 |  | 0 | 8/17/2017 15:03 | 8/17/2017 15:03 | 8/17/2017 15:03 | 0,00 | 0 | NULL | 0 | NULL | [18 empty] | 1
97 | AMET000109 | NULL | SURPRESSEUR | SALMSON | TEE | 10 | Bon |  | 160-0395 | 0004671VL |  | 1 | Valid� |  | Guillaume Masse | NULL | 30 | 23 | SPRINKLER | 83 | SURPRESSEUR | NULL |  |  | 2 | Entrepot Metro Ales | 160- | METRO |  | SUD EST | SITE | 3 | 8/17/2017 15:05 | NULL | REZ DE CHAUSSEE | 160-SITE |  | MET000109 | NULL | NULL | 0 | 0,00 |  | 0 | 8/17/2017 15:05 | 8/17/2017 15:05 | 8/17/2017 15:05 | 0,00 | 0 | NULL | 0 | NULL | [18 empty] | 1
98 | AMET000110 | NULL | SURPRESSEUR | SALMSON | TEE | 1 | Bon |  | 160-0395 | 0004674VL |  | 1 | Valid� |  | Guillaume Masse | NULL | 30 | 23 | SPRINKLER | 83 | SURPRESSEUR | NULL |  |  | 2 | Entrepot Metro Ales | 160- | METRO |  | SUD EST | SITE | 3 | 8/17/2017 16:28 | NULL | REZ DE CHAUSSEE | 160-SITE |  | MET000110 | NULL | NULL | 0 | 0,00 |  | 0 | 8/17/2017 16:28 | 8/17/2017 16:28 | 8/17/2017 16:28 | 0,00 | 0 | NULL | 0 | NULL | [18 empty] | 1
99 | AMET000111 | NULL | RESERVOIR | VAREM | MAXIVAREMUS | 1 | Bon |  | 160-0395 | L41101562 |  | 1 | Valid� |  | Guillaume Masse | NULL | NULL | 3 | NULL | 3 | NULL | NULL |  |  | 2 | Entrepot Metro Ales | 160- | METRO |  | SUD EST | SITE | 3 | 8/17/2017 16:32 | NULL | REZ DE CHAUSSEE | 160-SITE |  | MET000111 | NULL | NULL | 0 | 0,00 |  | 0 | 8/17/2017 16:32 | 8/17/2017 16:32 | 8/17/2017 16:32 | 0,00 | 0 | NULL | 0 | NULL | [18 empty] | 1
100 | AMET000112 | NULL | TGBT | SCHNEIDER ELECTRIC |  | 1 | Bon |  | 160-0395 |  |  | 1 | Valid� |  | Guillaume Masse | NULL | 17 | 10 | ELECTRICITE | 144 | TGBT | NULL |  |  | 2 | Entrepot Metro Ales | 160- | METRO |  | SUD EST | SITE | 3 | 8/17/2017 16:38 | NULL | REZ DE CHAUSSEE | 160-SITE |  | MET000112 | NULL | NULL | 0 | 0,00 |  | 0 | 8/17/2017 16:38 | 8/17/2017 16:38 | 8/17/2017 16:38 | 0,00 | 0 | NULL | 0 | NULL | [18 empty] | 1
101 | AMET000113 | NULL | COMPTAGE ELECTRICITE | FOURNISSEURINCONNU |  | 1 | Bon |  | 160-0395 |  |  | 1 | Valid� |  | Guillaume Masse | NULL | 17 | 10 | ELECTRICITE | 10 | ELECTRICITE | NULL |  |  | 2 | Entrepot Metro Ales | 160- | METRO |  | SUD EST | SITE | 3 | 8/18/2017 8:57 | NULL | REZ DE CHAUSSEE | 160-SITE |  | MET000113 | NULL | NULL | 0 | 0,00 |  | 0 | 8/18/2017 8:57 | 8/18/2017 8:57 | 8/18/2017 8:57 | 0,00 | 0 | NULL | 0 | NULL | [18 empty] | 1
102 | AMET000114 | NULL | PORTE MANUELLE | FOURNISSEURINCONNU |  | 1 | Bon |  | 160-0395 |  |  | 1 | Valid� |  | Guillaume Masse | NULL | 28 | 241 | PORTES ET FERMETURES | 70 | PORTE MANUELLE | NULL |  |  | 2 | Entrepot Metro Ales | 160- | METRO |  | SUD EST | SITE | 3 | 8/18/2017 8:59 | NULL | REZ DE CHAUSSEE | 160-SITE |  | MET000114 | NULL | NULL | 0 | 0,00 |  | 0 | 8/18/2017 8:59 | 8/18/2017 8:59 | 8/18/2017 8:59 | 0,00 | 0 | NULL | 0 | NULL | [18 empty] | 1
103 | AMET000115 | NULL | CHARGEUR DE BATTERIE | STILL | PXS | 1 | Bon |  | 160-0395 | 1060000488982B |  | 1 | Valid� |  | Guillaume Masse | NULL | 23 | 16 | MANUTENTION | 102 | CHARGEUR DE BATTERIE | NULL |  |  | 2 | Entrepot Metro Ales | 160- | METRO |  | SUD EST | SITE | 3 | 8/18/2017 9:02 | NULL | REZ DE CHAUSSEE | 160-SITE |  | MET000115 | NULL | NULL | 0 | 0,00 |  | 0 | 8/18/2017 9:02 | 8/18/2017 9:02 | 8/18/2017 9:02 | 0,00 | 0 | NULL | 0 | NULL | [18 empty] | 1
104 | AMET000116 | NULL | PORTE A LEVAGE RAPIDE | MAVIFLEX | MAVIONEEPOXY | 1 | Bon |  | 161-0395 |  |  | 1 | Valid� |  | Guillaume Masse | NULL | 28 | 241 | PORTES ET FERMETURES | 238 | PORTE A LEVAGE RAPIDE | NULL |  |  | 2 | Entrepot Metro Ales | 160- | METRO |  | SUD EST | SITE | 3 | 8/18/2017 9:04 | NULL | REZ DE CHAUSSEE | 160-SITE |  | MET000116 | NULL | NULL | 0 | 0,00 |  | 0 | 8/18/2017 9:04 | 8/18/2017 9:04 | 8/18/2017 9:04 | 0,00 | 0 | NULL | 0 | NULL | [18 empty] | 1
105 | AMET000117 | NULL | PORTE MANUELLE | FOURNISSEURINCONNU |  | 1 | Bon |  | 160-0395 |  |  | 1 | Valid� |  | Guillaume Masse | NULL | 28 | 241 | PORTES ET FERMETURES | 70 | PORTE MANUELLE | NULL |  |  | 2 | Entrepot Metro Ales | 160- | METRO |  | SUD EST | SITE | 3 | 8/18/2017 9:05 | NULL | REZ DE CHAUSSEE | 160-SITE |  | MET000117 | NULL | NULL | 0 | 0,00 |  | 0 | 8/18/2017 9:05 | 8/18/2017 9:05 | 8/18/2017 9:05 | 0,00 | 0 | NULL | 0 | NULL | [18 empty] | 1
106 | AMET000118 | NULL | PORTE MANUELLE | NINZ |  | 1 | Bon |  | 160-0395 |  |  | 1 | Valid� |  | Guillaume Masse | NULL | 28 | 241 | PORTES ET FERMETURES | 70 | PORTE MANUELLE | NULL |  |  | 2 | Entrepot Metro Ales | 160- | METRO |  | SUD EST | SITE | 3 | 8/18/2017 9:08 | NULL | REZ DE CHAUSSEE | 160-SITE |  | MET000118 | NULL | NULL | 0 | 0,00 |  | 0 | 8/18/2017 9:08 | 8/18/2017 9:08 | 8/18/2017 9:08 | 0,00 | 0 | NULL | 0 | NULL | [18 empty] | 1
107 | AMET000119 | NULL | PORTE MANUELLE | NINZ |  | 1 | Bon |  | 160-0395 |  |  | 1 | Valid� |  | Guillaume Masse | NULL | 28 | 241 | PORTES ET FERMETURES | 70 | PORTE MANUELLE | NULL |  |  | 2 | Entrepot Metro Ales | 160- | METRO |  | SUD EST | SITE | 3 | 8/18/2017 9:27 | NULL | REZ DE CHAUSSEE | 160-SITE |  | MET000119 | NULL | NULL | 0 | 0,00 |  | 0 | 8/18/2017 9:27 | 8/18/2017 9:27 | 8/18/2017 9:27 | 0,00 | 0 | NULL | 0 | NULL | [18 empty] | 1
108 | AMET000120 | NULL | AUTOLAVEUSE | NILFISK | SC2000 | 1 | Bon |  | 160-0395 | 3510170000000 |  | 1 | Valid� |  | Guillaume Masse | NULL | NULL | 18 | NETTOYAGE | 31 | AUTOLAVEUSE | NULL |  |  | 2 | Entrepot Metro Ales | 160- | METRO |  | SUD EST | SITE | 3 | 8/18/2017 9:36 | NULL | REZ DE CHAUSSEE | 160-SITE |  | MET000120 | NULL | NULL | 0 | 0,00 |  | 0 | 8/18/2017 9:36 | 8/18/2017 9:36 | 8/18/2017 9:36 | 0,00 | 0 | NULL | 0 | NULL | [18 empty] | 1
109 | AMET000121 | NULL | PORTE COUPE-FEU | NOVOFERM | C16CI | 1 | Bon |  | 160-0395 |  |  | 1 | Valid� |  | Guillaume Masse | NULL | 21 | 196 | MOYENS DE SECOURS | 132 | PORTE COUPE-FEU/ISSUE DE SECOURS | NULL |  |  | 2 | Entrepot Metro Ales | 160- | METRO |  | SUD EST | SITE | 3 | 8/18/2017 9:44 | NULL | REZ DE CHAUSSEE | 160-SITE |  | MET000121 | NULL | NULL | 0 | 0,00 |  | 0 | 8/18/2017 9:44 | 8/18/2017 9:44 | 8/18/2017 9:44 | 0,00 | 0 | NULL | 0 | NULL | [18 empty] | 1
110 | AMET000122 | NULL | CHARGEUR DE BATTERIE | STILL | PXS | 1 | Bon |  | 160-0395 | 627000000000 |  | 1 | Valid� |  | Guillaume Masse | NULL | 23 | 16 | MANUTENTION | 102 | CHARGEUR DE BATTERIE | NULL |  |  | 2 | Entrepot Metro Ales | 160- | METRO |  | SUD EST | SITE | 3 | 8/18/2017 9:54 | NULL | REZ DE CHAUSSEE | 160-SITE |  | MET000122 | NULL | NULL | 0 | 0,00 |  | 0 | 8/18/2017 9:54 | 8/18/2017 9:54 | 8/18/2017 9:54 | 0,00 | 0 | NULL | 0 | NULL | [18 empty] | 1
111 | AMET000123 | NULL | CHARGEUR DE BATTERIE | STILL | PXS | 1 | Bon |  | 160-0395 | 627000000000 |  | 1 | Valid� |  | Guillaume Masse | NULL | 23 | 16 | MANUTENTION | 102 | CHARGEUR DE BATTERIE | NULL |  |  | 2 | Entrepot Metro Ales | 160- | METRO |  | SUD EST | SITE | 3 | 8/18/2017 9:56 | NULL | REZ DE CHAUSSEE | 160-SITE |  | MET000123 | NULL | NULL | 0 | 0,00 |  | 0 | 8/18/2017 9:56 | 8/18/2017 9:56 | 8/18/2017 9:56 | 0,00 | 0 | NULL | 0 | NULL | [18 empty] | 1
112 | AMET000124 | NULL | PORTE COUPE-FEU | NOVOFERM | C16CI | 0 | Bon |  | 160-0395 |  |  | 1 | Valid� |  | Guillaume Masse | NULL | 21 | 196 | MOYENS DE SECOURS | 132 | PORTE COUPE-FEU/ISSUE DE SECOURS | NULL |  |  | 2 | Entrepot Metro Ales | 160- | METRO |  | SUD EST | SITE | 3 | 8/18/2017 9:57 | NULL | REZ DE CHAUSSEE | 160-SITE |  | MET000124 | NULL | NULL | 0 | 0,00 |  | 0 | 8/18/2017 9:57 | 8/18/2017 9:57 | 8/18/2017 9:57 | 0,00 | 0 | NULL | 0 | NULL | [18 empty] | 1
113 | AMET000125 | NULL | PORTE COUPE-FEU | NOVOFERM | C16CI | 0 | Bon |  | 160-0395 |  |  | 1 | Valid� |  | Guillaume Masse | NULL | 21 | 196 | MOYENS DE SECOURS | 132 | PORTE COUPE-FEU/ISSUE DE SECOURS | NULL |  |  | 2 | Entrepot Metro Ales | 160- | METRO |  | SUD EST | SITE | 3 | 8/18/2017 9:58 | NULL | REZ DE CHAUSSEE | 160-SITE |  | MET000125 | NULL | NULL | 0 | 0,00 |  | 0 | 8/18/2017 9:58 | 8/18/2017 9:58 | 8/18/2017 9:58 | 0,00 | 0 | NULL | 0 | NULL | [18 empty] | 1
114 | AMET000126 | NULL | SPLIT SYSTEME | TOSHIBA | RASMO7N3KV2-6 | 0 | Bon |  | 160-0395 | 32600178 |  | 1 | Valid� |  | Guillaume Masse | NULL | 1066 | 107 | CVC | 81 | SPLIT SYSTEME | NULL |  |  | 2 | Entrepot Metro Ales | 160-007 | METRO |  | SUD EST | CAFE HOTEL RESTAURANT | 5 | 8/18/2017 9:59 | NULL | 1er ETAGE | 160-CAFE HOTEL RESTAURANT |  | MET000126 | NULL | NULL | 0 | 0,00 |  | 0 | 8/18/2017 9:59 | 8/18/2017 9:59 | 8/18/2017 9:59 | 0,00 | 0 | NULL | 0 | NULL | [18 empty] | 1
115 | AMET000127 | NULL | PORTE MANUELLE | FOURNISSEURINCONNU |  | 1 | Bon |  | 160-0395 |  |  | 1 | Valid� |  | Guillaume Masse | NULL | 28 | 241 | PORTES ET FERMETURES | 70 | PORTE MANUELLE | NULL |  |  | 2 | Entrepot Metro Ales | 160-007 | METRO |  | SUD EST | CAFE HOTEL RESTAURANT | 5 | 8/18/2017 10:04 | NULL | 1er ETAGE | 160-CAFE HOTEL RESTAURANT |  | MET000127 | NULL | NULL | 0 | 0,00 |  | 0 | 8/18/2017 10:04 | 8/18/2017 10:04 | 8/18/2017 10:04 | 0,00 | 0 | NULL | 0 | NULL | [18 empty] | 1
116 | AMET000128 | NULL | SPLIT SYSTEME | TOSHIBA | RAB13N3KV2-E | 1 | Bon |  | 160-0395 | 32500262 |  | 1 | Valid� |  | Guillaume Masse | NULL | 1066 | 107 | CVC | 81 | SPLIT SYSTEME | NULL |  |  | 2 | Entrepot Metro Ales | 160-008 | METRO |  | SUD EST | CAISSES / ACCUEIL | 5 | 8/18/2017 10:04 | NULL | 1er ETAGE | 160-CAISSES / ACCUEIL |  | MET000128 | NULL | NULL | 0 | 0,00 |  | 0 | 8/18/2017 10:04 | 8/18/2017 10:04 | 8/18/2017 10:04 | 0,00 | 0 | NULL | 0 | NULL | [18 empty] | 1
117 | AMET000129 | NULL | VMC | FOURNISSEURINCONNU |  | 1 | Bon |  | 160-0395 |  |  | 1 | Valid� |  | Guillaume Masse | NULL | 1066 | 107 | CVC | 289 | VMC | NULL |  |  | 2 | Entrepot Metro Ales | 160-008 | METRO |  | SUD EST | CAISSES / ACCUEIL | 5 | 8/18/2017 10:05 | NULL | 1er ETAGE | 160-CAISSES / ACCUEIL |  | MET000129 | NULL | NULL | 0 | 0,00 |  | 0 | 8/18/2017 10:05 | 8/18/2017 10:05 | 8/18/2017 10:05 | 0,00 | 0 | NULL | 0 | NULL | [18 empty] | 1
118 | AMET000130 | NULL | PORTE MANUELLE | FOURNISSEURINCONNU |  | 1 | Bon |  | 160-0395 |  |  | 1 | Valid� |  | Guillaume Masse | NULL | 28 | 241 | PORTES ET FERMETURES | 70 | PORTE MANUELLE | NULL |  |  | 2 | Entrepot Metro Ales | 160-008 | METRO |  | SUD EST | CAISSES / ACCUEIL | 5 | 8/18/2017 10:07 | NULL | 1er ETAGE | 160-CAISSES / ACCUEIL |  | MET000130 | NULL | NULL | 0 | 0,00 |  | 0 | 8/18/2017 10:07 | 8/18/2017 10:07 | 8/18/2017 10:07 | 0,00 | 0 | NULL | 0 | NULL | [18 empty] | 1
119 | AMET000131 | NULL | PORTE MANUELLE | FOURNISSEURINCONNU |  | 1 | Bon |  | 160-0395 |  |  | 1 | Valid� |  | Guillaume Masse | NULL | 28 | 241 | PORTES ET FERMETURES | 70 | PORTE MANUELLE | NULL |  |  | 2 | Entrepot Metro Ales | 160-008 | METRO |  | SUD EST | CAISSES / ACCUEIL | 5 | 8/18/2017 10:08 | NULL | 1er ETAGE | 160-CAISSES / ACCUEIL |  | MET000131 | NULL | NULL | 0 | 0,00 |  | 0 | 8/18/2017 10:08 | 8/18/2017 10:08 | 8/18/2017 10:08 | 0,00 | 0 | NULL | 0 | NULL | [18 empty] | 1
120 | AMET000132 | NULL | ONDULEUR INFORMATIQUE | SCHNEIDER ELECTRIC | GALAXY 300 | 1 | Bon |  | 160-0395 | VJT64600Z766 |  | 1 | Valid� |  | Guillaume Masse | NULL | 17 | 10 | ELECTRICITE | 63 | ONDULEUR | NULL |  |  | 2 | Entrepot Metro Ales | 160- | METRO |  | SUD EST | SITE | 3 | 8/18/2017 10:08 | NULL | REZ DE CHAUSSEE | 160-SITE |  | MET000132 | NULL | NULL | 0 | 0,00 |  | 0 | 8/18/2017 10:08 | 8/18/2017 10:08 | 8/18/2017 10:08 | 0,00 | 0 | NULL | 0 | NULL | [18 empty] | 1
121 | AMET000133 | NULL | SPLIT SYSTEME | TOSHIBA | RASMO7N3KV2-6 | 1 | Bon |  | 160-0395 | 32600178 |  | 1 | Valid� |  | Guillaume Masse | NULL | 1066 | 107 | CVC | 81 | SPLIT SYSTEME | NULL |  |  | 2 | Entrepot Metro Ales | 160- | METRO |  | SUD EST | SITE | 3 | 8/18/2017 10:11 | NULL | REZ DE CHAUSSEE | 160-SITE |  | MET000133 | NULL | NULL | 0 | 0,00 |  | 0 | 8/18/2017 10:11 | 8/18/2017 10:11 | 8/18/2017 10:11 | 0,00 | 0 | NULL | 0 | NULL | [18 empty] | 1
122 | AMET000134 | NULL | TABLEAU DIVISIONNAIRE ONDULE | SCHNEIDER ELECTRIC |  | 1 | Bon |  | 160-0395 |  |  | 1 | Valid� |  | Guillaume Masse | NULL | 17 | 10 | ELECTRICITE | 29 | COMPTAGE MEMS | NULL |  |  | 2 | Entrepot Metro Ales | 160- | METRO |  | SUD EST | SITE | 3 | 8/18/2017 10:12 | NULL | REZ DE CHAUSSEE | 160-SITE |  | MET000134 | NULL | NULL | 0 | 0,00 |  | 0 | 8/18/2017 10:12 | 8/18/2017 10:12 | 8/18/2017 10:12 | 0,00 | 0 | NULL | 0 | NULL | [18 empty] | 1
123 | AMET000135 | NULL | PORTE MANUELLE | FOURNISSEURINCONNU |  | 1 | Bon |  | 160-0395 |  |  | 1 | Valid� |  | Guillaume Masse | NULL | 28 | 241 | PORTES ET FERMETURES | 70 | PORTE MANUELLE | NULL |  |  | 2 | Entrepot Metro Ales | 160- | METRO |  | SUD EST | SITE | 3 | 8/18/2017 10:16 | NULL | REZ DE CHAUSSEE | 160-SITE |  | MET000135 | NULL | NULL | 0 | 0,00 |  | 0 | 8/18/2017 10:16 | 8/18/2017 10:16 | 8/18/2017 10:16 | 0,00 | 0 | NULL | 0 | NULL | [18 empty] | 1
124 | AMET000136 | NULL | PORTE MANUELLE | FOURNISSEURINCONNU |  | 1 | Bon |  | 160-0395 |  |  | 1 | Valid� |  | Guillaume Masse | NULL | 28 | 241 | PORTES ET FERMETURES | 70 | PORTE MANUELLE | NULL |  |  | 2 | Entrepot Metro Ales | 160- | METRO |  | SUD EST | SITE | 3 | 8/18/2017 10:17 | NULL | REZ DE CHAUSSEE | 160-SITE |  | MET000136 | NULL | NULL | 0 | 0,00 |  | 0 | 8/18/2017 10:17 | 8/18/2017 10:17 | 8/18/2017 10:17 | 0,00 | 0 | NULL | 0 | NULL | [18 empty] | 1
125 | AMET000137 | NULL | PORTE MANUELLE | FOURNISSEURINCONNU |  | 1 | Bon |  | 160-0395 |  |  | 1 | Valid� |  | Guillaume Masse | NULL | 28 | 241 | PORTES ET FERMETURES | 70 | PORTE MANUELLE | NULL |  |  | 2 | Entrepot Metro Ales | 160- | METRO |  | SUD EST | SITE | 3 | 8/18/2017 10:19 | NULL | REZ DE CHAUSSEE | 160-SITE |  | MET000137 | NULL | NULL | 0 | 0,00 |  | 0 | 8/18/2017 10:19 | 8/18/2017 10:19 | 8/18/2017 10:19 | 0,00 | 0 | NULL | 0 | NULL | [18 empty] | 1
126 | AMET000138 | NULL | PORTE MANUELLE | FOURNISSEURINCONNU |  | 1 | Bon |  | 160-0395 |  |  | 1 | Valid� |  | Guillaume Masse | NULL | 28 | 241 | PORTES ET FERMETURES | 70 | PORTE MANUELLE | NULL |  |  | 2 | Entrepot Metro Ales | 160- | METRO |  | SUD EST | SITE | 3 | 8/18/2017 10:20 | NULL | REZ DE CHAUSSEE | 160-SITE |  | MET000138 | NULL | NULL | 0 | 0,00 |  | 0 | 8/18/2017 10:20 | 8/18/2017 10:20 | 8/18/2017 10:20 | 0,00 | 0 | NULL | 0 | NULL | [18 empty] | 1
127 | AMET000139 | NULL | VMC | FOURNISSEURINCONNU |  | 1 | Bon |  | 160-0395 |  |  | 1 | Valid� |  | Guillaume Masse | NULL | 1066 | 107 | CVC | 289 | VMC | NULL |  |  | 2 | Entrepot Metro Ales | 160- | METRO |  | SUD EST | SITE | 3 | 8/18/2017 10:21 | NULL | REZ DE CHAUSSEE | 160-SITE |  | MET000139 | NULL | NULL | 0 | 0,00 |  | 0 | 8/18/2017 10:21 | 8/18/2017 10:21 | 8/18/2017 10:21 | 0,00 | 0 | NULL | 0 | NULL | [18 empty] | 1
128 | AMET000140 | NULL | VMC | FOURNISSEURINCONNU |  | 1 | Bon |  | 160-0395 |  |  | 1 | Valid� |  | Guillaume Masse | NULL | 1066 | 107 | CVC | 289 | VMC | NULL |  |  | 2 | Entrepot Metro Ales | 160- | METRO |  | SUD EST | SITE | 3 | 8/18/2017 10:22 | NULL | REZ DE CHAUSSEE | 160-SITE |  | MET000140 | NULL | NULL | 0 | 0,00 |  | 0 | 8/18/2017 10:22 | 8/18/2017 10:22 | 8/18/2017 10:22 | 0,00 | 0 | NULL | 0 | NULL | [18 empty] | 1
129 | AMET000141 | NULL | VMC | FOURNISSEURINCONNU |  | 1 | Bon |  | 160-0395 |  |  | 1 | Valid� |  | Guillaume Masse | NULL | 1066 | 107 | CVC | 289 | VMC | NULL |  |  | 2 | Entrepot Metro Ales | 160- | METRO |  | SUD EST | SITE | 3 | 8/18/2017 10:23 | NULL | REZ DE CHAUSSEE | 160-SITE |  | MET000141 | NULL | NULL | 0 | 0,00 |  | 0 | 8/18/2017 10:23 | 8/18/2017 10:23 | 8/18/2017 10:23 | 0,00 | 0 | NULL | 0 | NULL | [18 empty] | 1
130 | MET000142 | NULL | AEROTHERME/RIDEAU D AIR | NOIROT ELECTRONIQUE |  | 1 | Bon |  | 160-0395 | 73583FJEZ13 |  | 1 | Valid� |  | Guillaume Masse | NULL | 1066 | 107 | CVC | 91 | AEROTHERME/RIDEAU D AIR | NULL |  |  | 2 | Entrepot Metro Ales | 160- | METRO |  | SUD EST | SITE | 3 | 8/18/2017 10:24 | NULL | REZ DE CHAUSSEE | 160-SITE |  | CITYMET000142 | NULL | NULL | 0 | 0,00 |  | 0 | 8/18/2017 10:24 | 8/18/2017 10:24 | 8/18/2017 10:24 | 0,00 | 0 | NULL | 0 | NULL | [18 empty] | 1
131 | MET022XXX | NULL | PORTILLON ENTREE SESAME | FOURNISSEURINCONNU |  | 1 | Bon |  | 010-0395 |  |  | 1 | Valid� |  | Guillaume Masse | NULL | 28 | 241 | PORTES ET FERMETURES | 217 | PORTILLON ENTREE SESAME | NULL |  |  | 1027 | Entrepot Metro Villeneuve | 010-008 | METRO |  | PARIS ILE DE FRANCE | CAISSES / ACCUEIL | 5 | 8/18/2017 10:26 | NULL | REZ DE CHAUSSEE | 010-CAISSES / ACCUEIL |  | MET000143 | NULL | NULL | 0 | 0,00 |  | 0 | 8/18/2017 10:26 | 8/18/2017 10:26 | 8/18/2017 10:26 | 0,00 | 0 | NULL | 0 | NULL | [18 empty] | 1
132 | MET000144 | NULL | PORTE MANUELLE | FOURNISSEURINCONNU |  | 1 | Bon |  | 160-0395 |  |  | 1 | Valid� |  | Guillaume Masse | NULL | 28 | 241 | PORTES ET FERMETURES | 70 | PORTE MANUELLE | NULL |  |  | 2 | Entrepot Metro Ales | 160- | METRO |  | SUD EST | SITE | 3 | 8/18/2017 10:28 | NULL | REZ DE CHAUSSEE | 160-SITE |  | CITYMET000144 | NULL | NULL | 0 | 0,00 |  | 0 | 8/18/2017 10:28 | 8/18/2017 10:28 | 8/18/2017 10:28 | 0,00 | 0 | NULL | 0 | NULL | [18 empty] | 1
133 | MET000145 | NULL | PORTE MANUELLE | FOURNISSEURINCONNU |  | 1 | Bon |  | 160-0395 |  |  | 1 | Valid� |  | Guillaume Masse | NULL | 28 | 241 | PORTES ET FERMETURES | 70 | PORTE MANUELLE | NULL |  |  | 2 | Entrepot Metro Ales | 160- | METRO |  | SUD EST | SITE | 3 | 8/18/2017 10:40 | NULL | REZ DE CHAUSSEE | 160-SITE |  | CITYMET000145 | NULL | NULL | 0 | 0,00 |  | 0 | 8/18/2017 10:40 | 8/18/2017 10:40 | 8/18/2017 10:40 | 0,00 | 0 | NULL | 0 | NULL | [18 empty] | 1
134 | AMET000027 | NULL | CHAMBRE FROIDE NEGATIVE | FOURNISSEURINCONNU |  | 1 | Bon |  | 160-0395 |  |  | 1 | Valid� |  | Guillaume Masse | NULL | 29 | 22 | REFRIGERATION | 100 | CHAMBRE FROIDE NEGATIVE | NULL |  | CARRIER | 2 | Entrepot Metro Ales | 160- | METRO |  | SUD EST | SITE | 3 | 8/18/2017 13:02 | NULL | REZ DE CHAUSSEE | 160-SITE |  | MET000027 | NULL | NULL | 0 | 0,00 |  | 0 | 8/18/2017 13:02 | 8/18/2017 13:02 | 8/18/2017 13:02 | 0,00 | 0 | NULL | 0 | NULL | [18 empty] | 1
135 | AMET000028 | NULL | EVAPORATEUR | CARRIER | EAC | 1 | Bon |  | 160-0395 |  |  | 1 | Valid� |  | Guillaume Masse | NULL | 29 | 22 | REFRIGERATION | 51 | EVAPORATEUR | NULL |  | CARRIER | 2 | Entrepot Metro Ales | 160- | METRO |  | SUD EST | SITE | 3 | 8/18/2017 13:03 | NULL | REZ DE CHAUSSEE | 160-SITE |  | MET000028 | NULL | NULL | 0 | 0,00 |  | 0 | 8/18/2017 13:03 | 8/18/2017 13:03 | 8/18/2017 13:03 | 0,00 | 0 | NULL | 0 | NULL | [18 empty] | 1
136 | AMET000029 | NULL | PORTE MANUELLE | COOL IT | CI12H | 1 | Bon |  | 160-0395 | 17 0407420 001 01 |  | 1 | Valid� |  | Guillaume Masse | NULL | 28 | 241 | PORTES ET FERMETURES | 70 | PORTE MANUELLE | NULL |  |  | 2 | Entrepot Metro Ales | 160- | METRO |  | SUD EST | SITE | 3 | 8/18/2017 13:05 | NULL | REZ DE CHAUSSEE | 160-SITE |  | MET000029 | NULL | NULL | 0 | 0,00 |  | 0 | 8/18/2017 13:05 | 8/18/2017 13:05 | 8/18/2017 13:05 | 0,00 | 0 | NULL | 0 | NULL | [18 empty] | 1
137 | AMET000030 | NULL | MEUBLE FROID NEG. AUTONOME | CARRIER | Velando SG 5D 390 A8 | 1 | D�faut |  | 160-0395 | 4123308 |  | 1 | Valid� |  | Guillaume Masse | NULL | 29 | 22 | REFRIGERATION | 126 | MEUBLE FROID NEG. AUTONOME | NULL |  | CARRIER | 2 | Entrepot Metro Ales | 160- | METRO |  | SUD EST | SITE | 3 | 8/18/2017 13:07 | NULL | REZ DE CHAUSSEE | 160-SITE |  | MET000030 | NULL | NULL | 0 | 0,00 |  | 0 | 8/18/2017 13:07 | 8/18/2017 13:07 | 8/18/2017 13:07 | 0,00 | 0 | NULL | 0 | NULL | [18 empty] | 1
138 | AMET000031 | NULL | MEUBLE FROID NEG. AUTONOME | CARRIER | Velando SG 4D 313 A8 | 1 | Bon |  | 160-0395 | 4123309 |  | 1 | Valid� |  | Guillaume Masse | NULL | 29 | 22 | REFRIGERATION | 126 | MEUBLE FROID NEG. AUTONOME | NULL |  | CARRIER | 2 | Entrepot Metro Ales | 160- | METRO |  | SUD EST | SITE | 3 | 8/18/2017 13:10 | NULL | REZ DE CHAUSSEE | 160-SITE |  | MET000031 | NULL | NULL | 0 | 0,00 |  | 0 | 8/18/2017 13:10 | 8/18/2017 13:10 | 8/18/2017 13:10 | 0,00 | 0 | NULL | 0 | NULL | [18 empty] | 1
139 | AMET000032 | NULL | MEUBLE FROID NEG. AUTONOME | CARRIER | Velando SG 5D 390 A8 | 1 | Bon |  | 160-0395 | 4123305 |  | 1 | Valid� |  | Guillaume Masse | NULL | 29 | 22 | REFRIGERATION | 126 | MEUBLE FROID NEG. AUTONOME | NULL |  | CARRIER | 2 | Entrepot Metro Ales | 160- | METRO |  | SUD EST | SITE | 3 | 8/18/2017 13:12 | NULL | REZ DE CHAUSSEE | 160-SITE |  | MET000032 | NULL | NULL | 0 | 0,00 |  | 0 | 8/18/2017 13:12 | 8/18/2017 13:12 | 8/18/2017 13:12 | 0,00 | 0 | NULL | 0 | NULL | [18 empty] | 1
140 | AMET000033 | NULL | MEUBLE FROID NEG. AUTONOME | CARRIER | Velando SG 5D 390 A8 | 1 | Bon |  | 160-0395 | 4123306 |  | 1 | Valid� |  | Guillaume Masse | NULL | 29 | 22 | REFRIGERATION | 126 | MEUBLE FROID NEG. AUTONOME | NULL |  | CARRIER | 2 | Entrepot Metro Ales | 160- | METRO |  | SUD EST | SITE | 3 | 8/18/2017 13:13 | NULL | REZ DE CHAUSSEE | 160-SITE |  | MET000033 | NULL | NULL | 0 | 0,00 |  | 0 | 8/18/2017 13:13 | 8/18/2017 13:13 | 8/18/2017 13:13 | 0,00 | 0 | NULL | 0 | NULL | [18 empty] | 1
141 | AMET000034 | NULL | MEUBLE FROID NEG. AUTONOME | CARRIER | Velando SG 3D 235 A8 | 1 | Bon |  | 160-0395 | 4123307 |  | 1 | Valid� |  | Guillaume Masse | NULL | 29 | 22 | REFRIGERATION | 126 | MEUBLE FROID NEG. AUTONOME | NULL |  | CARRIER | 2 | Entrepot Metro Ales | 160- | METRO |  | SUD EST | SITE | 3 | 8/18/2017 13:15 | NULL | REZ DE CHAUSSEE | 160-SITE |  | MET000034 | NULL | NULL | 0 | 0,00 |  | 0 | 8/18/2017 13:15 | 8/18/2017 13:15 | 8/18/2017 13:15 | 0,00 | 0 | NULL | 0 | NULL | [18 empty] | 1
142 | AMET000035 | NULL | MEUBLE FROID NEG. AUTONOME | CARRIER | Velando SG 5D 390 A8 | 1 | Bon |  | 160-0395 | 4123303 |  | 1 | Valid� |  | Guillaume Masse | NULL | 29 | 22 | REFRIGERATION | 126 | MEUBLE FROID NEG. AUTONOME | NULL |  | CARRIER | 2 | Entrepot Metro Ales | 160- | METRO |  | SUD EST | SITE | 3 | 8/18/2017 13:16 | NULL | REZ DE CHAUSSEE | 160-SITE |  | MET000035 | NULL | NULL | 0 | 0,00 |  | 0 | 8/18/2017 13:16 | 8/18/2017 13:16 | 8/18/2017 13:16 | 0,00 | 0 | NULL | 0 | NULL | [18 empty] | 1
143 | AMET000036 | NULL | MEUBLE FROID NEGATIF | CARRIER | Velando SG 3D 235 A8 | 1 | Bon |  | 160-0395 | 4123304 |  | 1 | Valid� |  | Guillaume Masse | NULL | 29 | 22 | REFRIGERATION | 126 | MEUBLE FROID NEG. AUTONOME | NULL |  | CARRIER | 2 | Entrepot Metro Ales | 160- | METRO |  | SUD EST | SITE | 3 | 8/18/2017 13:18 | NULL | REZ DE CHAUSSEE | 160-SITE |  | MET000036 | NULL | NULL | 0 | 0,00 |  | 0 | 8/18/2017 13:18 | 8/18/2017 13:18 | 8/18/2017 13:18 | 0,00 | 0 | NULL | 0 | NULL | [18 empty] | 1
144 | AMET000037 | NULL | MEUBLE FROID NEG. AUTONOME | CARRIER | Velando SG 5D 390 A8 | 1 | Bon |  | 160-0395 | 4123310 |  | 1 | Valid� |  | Guillaume Masse | NULL | 29 | 22 | REFRIGERATION | 126 | MEUBLE FROID NEG. AUTONOME | NULL |  | CARRIER | 2 | Entrepot Metro Ales | 160- | METRO |  | SUD EST | SITE | 3 | 8/18/2017 13:24 | NULL | REZ DE CHAUSSEE | 160-SITE |  | MET000037 | NULL | NULL | 0 | 0,00 |  | 0 | 8/18/2017 13:24 | 8/18/2017 13:24 | 8/18/2017 13:24 | 0,00 | 0 | NULL | 0 | NULL | [18 empty] | 1
145 | AMET000050 | NULL | CHAMBRE FROIDE POSITIVE | FOURNISSEURINCONNU |  | 1 | Bon |  | 160-0395 |  |  | 1 | Valid� |  | Guillaume Masse | NULL | 29 | 22 | REFRIGERATION | 101 | CHAMBRE FROIDE POSITIVE | NULL |  | CARRIER | 2 | Entrepot Metro Ales | 160-004 | METRO |  | SUD EST | B.O.F. | 5 | 8/18/2017 13:25 | NULL | REZ DE CHAUSSEE | 160-B.O.F. |  | MET000050 | NULL | NULL | 0 | 0,00 |  | 0 | 8/18/2017 13:25 | 8/18/2017 13:25 | 8/18/2017 13:25 | 0,00 | 0 | NULL | 0 | NULL | [18 empty] | 1
146 | AMET000051 | NULL | EVAPORATEUR | CARRIER | EAC | 1 | Bon |  | 160-0395 |  |  | 1 | Valid� |  | Guillaume Masse | NULL | 29 | 22 | REFRIGERATION | 51 | EVAPORATEUR | NULL |  | CARRIER | 2 | Entrepot Metro Ales | 160-004 | METRO |  | SUD EST | B.O.F. | 5 | 8/18/2017 13:28 | NULL | REZ DE CHAUSSEE | 160-B.O.F. |  | MET000051 | NULL | NULL | 0 | 0,00 |  | 0 | 8/18/2017 13:28 | 8/18/2017 13:28 | 8/18/2017 13:28 | 0,00 | 0 | NULL | 0 | NULL | [18 empty] | 1
147 | AMET000052 | NULL | PORTE MANUELLE | COOL IT |  | 1 | Bon |  | 160-0395 |  |  | 1 | Valid� |  | Guillaume Masse | NULL | 28 | 241 | PORTES ET FERMETURES | 70 | PORTE MANUELLE | NULL |  |  | 2 | Entrepot Metro Ales | 160-004 | METRO |  | SUD EST | B.O.F. | 5 | 8/18/2017 13:29 | NULL | REZ DE CHAUSSEE | 160-B.O.F. |  | MET000052 | NULL | NULL | 0 | 0,00 |  | 0 | 8/18/2017 13:29 | 8/18/2017 13:29 | 8/18/2017 13:29 | 0,00 | 0 | NULL | 0 | NULL | [18 empty] | 1
148 | AMET000053 | NULL | PORTE A LEVAGE RAPIDE | MAVIFLEX | MaviOne Epoxy LU1750xHU2500 | 1 | Bon |  | 161-0395 | POR17000608 |  | 1 | Valid� |  | Guillaume Masse | NULL | 28 | 241 | PORTES ET FERMETURES | 238 | PORTE A LEVAGE RAPIDE | NULL |  |  | 2 | Entrepot Metro Ales | 160-004 | METRO |  | SUD EST | B.O.F. | 5 | 8/18/2017 13:31 | NULL | REZ DE CHAUSSEE | 160-B.O.F. |  | MET000053 | NULL | NULL | 0 | 0,00 |  | 0 | 8/18/2017 13:31 | 8/18/2017 13:31 | 8/18/2017 13:31 | 0,00 | 0 | NULL | 0 | NULL | [18 empty] | 1
149 | AMET000054 | NULL | MEUBLE FROID POS. AUTONOME | CARRIER | Mirado 64 GS E 188 B6 E CUBE | 1 | Bon |  | 160-0395 | 4124699 |  | 1 | Valid� |  | Guillaume Masse | NULL | 29 | 22 | REFRIGERATION | 127 | MEUBLE FROID POS. AUTONOME | NULL |  | CARRIER | 2 | Entrepot Metro Ales | 160-004 | METRO |  | SUD EST | B.O.F. | 5 | 8/18/2017 13:32 | NULL | REZ DE CHAUSSEE | 160-B.O.F. |  | MET000054 | NULL | NULL | 0 | 0,00 |  | 0 | 8/18/2017 13:32 | 8/18/2017 13:32 | 8/18/2017 13:32 | 0,00 | 0 | NULL | 0 | NULL | [18 empty] | 1
150 | AMET000055 | NULL | MEUBLE FROID POS. AUTONOME | CARRIER | Mirado 64 GS E 250 B6 E CUBE | 1 | Bon |  | 160-0395 | 4124698 |  | 1 | Valid� |  | Guillaume Masse | NULL | 29 | 22 | REFRIGERATION | 127 | MEUBLE FROID POS. AUTONOME | NULL |  | CARRIER | 2 | Entrepot Metro Ales | 160-004 | METRO |  | SUD EST | B.O.F. | 5 | 8/18/2017 13:33 | NULL | REZ DE CHAUSSEE | 160-B.O.F. |  | MET000055 | NULL | NULL | 0 | 0,00 |  | 0 | 8/18/2017 13:33 | 8/18/2017 13:33 | 8/18/2017 13:33 | 0,00 | 0 | NULL | 0 | NULL | [18 empty] | 1
151 | AMET000056 | NULL | MEUBLE FROID POS. AUTONOME | CARRIER | Mirado 64 GS E 250 B6 E CUBE | 1 | Bon |  | 160-0395 | 4124696 |  | 1 | Valid� |  | Guillaume Masse | NULL | 29 | 22 | REFRIGERATION | 127 | MEUBLE FROID POS. AUTONOME | NULL |  | CARRIER | 2 | Entrepot Metro Ales | 160-004 | METRO |  | SUD EST | B.O.F. | 5 | 8/18/2017 13:34 | NULL | REZ DE CHAUSSEE | 160-B.O.F. |  | MET000056 | NULL | NULL | 0 | 0,00 |  | 0 | 8/18/2017 13:34 | 8/18/2017 13:34 | 8/18/2017 13:34 | 0,00 | 0 | NULL | 0 | NULL | [18 empty] | 1
152 | AMET000057 | NULL | MEUBLE FROID POS. AUTONOME | CARRIER | Mirado 64 GS E 375 B6 E CUBE | 1 | Bon |  | 160-0395 | 4124697 |  | 1 | Valid� |  | Guillaume Masse | NULL | 29 | 22 | REFRIGERATION | 22 | REFRIGERATION | NULL |  | CARRIER | 2 | Entrepot Metro Ales | 160-004 | METRO |  | SUD EST | B.O.F. | 5 | 8/18/2017 13:35 | NULL | REZ DE CHAUSSEE | 160-B.O.F. |  | MET000057 | NULL | NULL | 0 | 0,00 |  | 0 | 8/18/2017 13:35 | 8/18/2017 13:35 | 8/18/2017 13:35 | 0,00 | 0 | NULL | 0 | NULL | [18 empty] | 1
153 | AMET000058 | NULL | MEUBLE FROID POS. AUTONOME | CARRIER | Mirado 64 GS E 375 B6 E CUBE | 1 | Bon |  | 160-0395 | 4124695 |  | 1 | Valid� |  | Guillaume Masse | NULL | 29 | 22 | REFRIGERATION | 127 | MEUBLE FROID POS. AUTONOME | NULL |  | CARRIER | 2 | Entrepot Metro Ales | 160-004 | METRO |  | SUD EST | B.O.F. | 5 | 8/18/2017 13:36 | NULL | REZ DE CHAUSSEE | 160-B.O.F. |  | MET000058 | NULL | NULL | 0 | 0,00 |  | 0 | 8/18/2017 13:36 | 8/18/2017 13:36 | 8/18/2017 13:36 | 0,00 | 0 | NULL | 0 | NULL | [18 empty] | 1
154 | AMET000059 | NULL | MEUBLE FROID POS. AUTONOME | CARRIER | Mirado 64 GS E 188 B6 E CUBE | 1 | Bon |  | 160-0395 | 4124693 |  | 1 | Valid� |  | Guillaume Masse | NULL | 29 | 22 | REFRIGERATION | 127 | MEUBLE FROID POS. AUTONOME | NULL |  | CARRIER | 2 | Entrepot Metro Ales | 160-004 | METRO |  | SUD EST | B.O.F. | 5 | 8/18/2017 13:38 | NULL | REZ DE CHAUSSEE | 160-B.O.F. |  | MET000059 | NULL | NULL | 0 | 0,00 |  | 0 | 8/18/2017 13:38 | 8/18/2017 13:38 | 8/18/2017 13:38 | 0,00 | 0 | NULL | 0 | NULL | [18 empty] | 1
155 | AMET000060 | NULL | MEUBLE FROID POS. AUTONOME | CARRIER | Mirado 64 GS E 188 B6 E CUBE | 1 | Bon |  | 160-0395 | 4124688 |  | 1 | Valid� |  | Guillaume Masse | NULL | 29 | 22 | REFRIGERATION | 127 | MEUBLE FROID POS. AUTONOME | NULL |  | CARRIER | 2 | Entrepot Metro Ales | 160-004 | METRO |  | SUD EST | B.O.F. | 5 | 8/18/2017 13:38 | NULL | REZ DE CHAUSSEE | 160-B.O.F. |  | MET000060 | NULL | NULL | 0 | 0,00 |  | 0 | 8/18/2017 13:38 | 8/18/2017 13:38 | 8/18/2017 13:38 | 0,00 | 0 | NULL | 0 | NULL | [18 empty] | 1
156 | AMET000061 | NULL | MEUBLE FROID POS. AUTONOME | CARRIER | Mirado 64 GS E 188 B6 E CUBE | 1 | Bon |  | 160-0395 | 4124694 |  | 1 | Valid� |  | Guillaume Masse | NULL | 29 | 22 | REFRIGERATION | 127 | MEUBLE FROID POS. AUTONOME | NULL |  | CARRIER | 2 | Entrepot Metro Ales | 160-004 | METRO |  | SUD EST | B.O.F. | 5 | 8/18/2017 13:39 | NULL | REZ DE CHAUSSEE | 160-B.O.F. |  | MET000061 | NULL | NULL | 0 | 0,00 |  | 0 | 8/18/2017 13:39 | 8/18/2017 13:39 | 8/18/2017 13:39 | 0,00 | 0 | NULL | 0 | NULL | [18 empty] | 1
157 | AMET000062 | NULL | MEUBLE FROID POS. AUTONOME | CARRIER | Mirado 64 GS E 250 B6 E CUBE | 1 | Bon |  | 160-0395 | 4124692 |  | 1 | Valid� |  | Guillaume Masse | NULL | 29 | 22 | REFRIGERATION | 127 | MEUBLE FROID POS. AUTONOME | NULL |  | CARRIER | 2 | Entrepot Metro Ales | 160-004 | METRO |  | SUD EST | B.O.F. | 5 | 8/18/2017 13:40 | NULL | REZ DE CHAUSSEE | 160-B.O.F. |  | MET000062 | NULL | NULL | 0 | 0,00 |  | 0 | 8/18/2017 13:40 | 8/18/2017 13:40 | 8/18/2017 13:40 | 0,00 | 0 | NULL | 0 | NULL | [18 empty] | 1
158 | AMET000063 | NULL | MEUBLE FROID POS. AUTONOME | CARRIER | Mirado 64 GS E 250 B6 E CUBE | 41 | Bon |  | 160-0395 | 4124690 |  | 1 | Valid� |  | Guillaume Masse | NULL | 29 | 22 | REFRIGERATION | 127 | MEUBLE FROID POS. AUTONOME | NULL |  | CARRIER | 2 | Entrepot Metro Ales | 160-004 | METRO |  | SUD EST | B.O.F. | 5 | 8/18/2017 13:42 | NULL | REZ DE CHAUSSEE | 160-B.O.F. |  | MET000063 | NULL | NULL | 0 | 0,00 |  | 0 | 8/18/2017 13:42 | 8/18/2017 13:42 | 8/18/2017 13:42 | 0,00 | 0 | NULL | 0 | NULL | [18 empty] | 1
159 | AMET000064 | NULL | MEUBLE FROID POS. AUTONOME | CARRIER | Mirado 64 GS E 375 B6 E CUBE | 1 | Bon |  | 160-0395 | 4124691 |  | 1 | Valid� |  | Guillaume Masse | NULL | 29 | 22 | REFRIGERATION | 127 | MEUBLE FROID POS. AUTONOME | NULL |  | CARRIER | 2 | Entrepot Metro Ales | 160-004 | METRO |  | SUD EST | B.O.F. | 5 | 8/18/2017 13:43 | NULL | REZ DE CHAUSSEE | 160-B.O.F. |  | MET000064 | NULL | NULL | 0 | 0,00 |  | 0 | 8/18/2017 13:43 | 8/18/2017 13:43 | 8/18/2017 13:43 | 0,00 | 0 | NULL | 0 | NULL | [18 empty] | 1
160 | AMET000065 | NULL | MEUBLE FROID POS. AUTONOME | CARRIER | Mirado 64 GS E 375 B6 E CUBE | 1 | Bon |  | 160-0395 | 4124689 |  | 1 | Valid� |  | Guillaume Masse | NULL | 29 | 22 | REFRIGERATION | 127 | MEUBLE FROID POS. AUTONOME | NULL |  | CARRIER | 2 | Entrepot Metro Ales | 160-004 | METRO |  | SUD EST | B.O.F. | 5 | 8/18/2017 13:45 | NULL | REZ DE CHAUSSEE | 160-B.O.F. |  | MET000065 | NULL | NULL | 0 | 0,00 |  | 0 | 8/18/2017 13:45 | 8/18/2017 13:45 | 8/18/2017 13:45 | 0,00 | 0 | NULL | 0 | NULL | [18 empty] | 1
161 | AMET000066 | NULL | MEUBLE FROID POS. AUTONOME | CARRIER | Mendos EU 250 EP-A | 1 | Bon |  | 160-0395 | 4123288 |  | 1 | Valid� |  | Guillaume Masse | NULL | 29 | 22 | REFRIGERATION | 127 | MEUBLE FROID POS. AUTONOME | NULL |  | CARRIER | 2 | Entrepot Metro Ales | 160-004 | METRO |  | SUD EST | B.O.F. | 5 | 8/18/2017 13:48 | NULL | REZ DE CHAUSSEE | 160-B.O.F. |  | MET000066 | NULL | NULL | 0 | 0,00 |  | 0 | 8/18/2017 13:48 | 8/18/2017 13:48 | 8/18/2017 13:48 | 0,00 | 0 | NULL | 0 | NULL | [18 empty] | 1
162 | MET000146 | NULL | PORTE MANUELLE | FOURNISSEURINCONNU |  | 1 | Bon |  | 160-0395 |  |  | 1 | Valid� |  | Guillaume Masse | NULL | 28 | 241 | PORTES ET FERMETURES | 70 | PORTE MANUELLE | NULL |  |  | 2 | Entrepot Metro Ales | 160- | METRO |  | SUD EST | SITE | 3 | 8/18/2017 10:41 | NULL | REZ DE CHAUSSEE | 160-SITE |  | CITYMET000146 | NULL | NULL | 0 | 0,00 |  | 0 | 8/18/2017 10:41 | 8/18/2017 10:41 | 8/18/2017 10:41 | 0,00 | 0 | NULL | 0 | NULL | [18 empty] | 1
163 | AMET000067 | NULL | MEUBLE FROID POS. AUTONOME | CARRIER | Mendos EU 250 EP-A | 1 | Bon |  | 160-0395 | 4123289 |  | 1 | Valid� |  | Guillaume Masse | NULL | 29 | 22 | REFRIGERATION | 127 | MEUBLE FROID POS. AUTONOME | NULL |  | CARRIER | 2 | Entrepot Metro Ales | 160-004 | METRO |  | SUD EST | B.O.F. | 5 | 8/18/2017 14:02 | NULL | REZ DE CHAUSSEE | 160-B.O.F. |  | MET000067 | NULL | NULL | 0 | 0,00 |  | 0 | 8/18/2017 14:02 | 8/18/2017 14:02 | 8/18/2017 14:02 | 0,00 | 0 | NULL | 0 | NULL | [18 empty] | 1
164 | MET000147 | NULL | VMC | FOURNISSEURINCONNU |  | 1 | Bon |  | 160-0395 |  |  | 1 | Valid� |  | Guillaume Masse | NULL | 1066 | 107 | CVC | 289 | VMC | NULL |  |  | 2 | Entrepot Metro Ales | 160- | METRO |  | SUD EST | SITE | 3 | 8/18/2017 14:02 | NULL | REZ DE CHAUSSEE | 160-SITE |  | CITYMET000147 | NULL | NULL | 0 | 0,00 |  | 0 | 8/18/2017 14:02 | 8/18/2017 14:02 | 8/18/2017 14:02 | 0,00 | 0 | NULL | 0 | NULL | [18 empty] | 1
165 | AMET000068 | NULL | MEUBLE FROID POS. AUTONOME | CARRIER | Mendos EU 188 EP-A | 1 | Bon |  | 160-0395 | 4123290 |  | 1 | Valid� |  | Guillaume Masse | NULL | 29 | 22 | REFRIGERATION | 127 | MEUBLE FROID POS. AUTONOME | NULL |  | CARRIER | 2 | Entrepot Metro Ales | 160-004 | METRO |  | SUD EST | B.O.F. | 5 | 8/18/2017 14:04 | NULL | REZ DE CHAUSSEE | 160-B.O.F. |  | MET000068 | NULL | NULL | 0 | 0,00 |  | 0 | 8/18/2017 14:04 | 8/18/2017 14:04 | 8/18/2017 14:04 | 0,00 | 0 | NULL | 0 | NULL | [18 empty] | 1
166 | MET000148 | NULL | VMC | FOURNISSEURINCONNU |  | 1 | Bon |  | 160-0395 |  |  | 1 | Valid� |  | Guillaume Masse | NULL | 1066 | 107 | CVC | 289 | VMC | NULL |  |  | 2 | Entrepot Metro Ales | 160- | METRO |  | SUD EST | SITE | 3 | 8/18/2017 14:04 | NULL | REZ DE CHAUSSEE | 160-SITE |  | CITYMET000148 | NULL | NULL | 0 | 0,00 |  | 0 | 8/18/2017 14:04 | 8/18/2017 14:04 | 8/18/2017 14:04 | 0,00 | 0 | NULL | 0 | NULL | [18 empty] | 1
167 | AMET000069 | NULL | MEUBLE FROID POS. AUTONOME | CARRIER | Mendos EU 188 EP-A | 1 | Bon |  | 160-0395 | 4123291 |  | 1 | Valid� |  | Guillaume Masse | NULL | 29 | 22 | REFRIGERATION | 127 | MEUBLE FROID POS. AUTONOME | NULL |  | CARRIER | 2 | Entrepot Metro Ales | 160-004 | METRO |  | SUD EST | B.O.F. | 5 | 8/18/2017 14:05 | NULL | REZ DE CHAUSSEE | 160-B.O.F. |  | MET000069 | NULL | NULL | 0 | 0,00 |  | 0 | 8/18/2017 14:05 | 8/18/2017 14:05 | 8/18/2017 14:05 | 0,00 | 0 | NULL | 0 | NULL | [18 empty] | 1
168 | MET000149 | NULL | VMC | FOURNISSEURINCONNU |  | 1 | Bon |  | 160-0395 |  |  | 1 | Valid� |  | Guillaume Masse | NULL | 1066 | 107 | CVC | 289 | VMC | NULL |  |  | 2 | Entrepot Metro Ales | 160- | METRO |  | SUD EST | SITE | 3 | 8/18/2017 14:06 | NULL | REZ DE CHAUSSEE | 160-SITE |  | CITYMET000149 | NULL | NULL | 0 | 0,00 |  | 0 | 8/18/2017 14:06 | 8/18/2017 14:06 | 8/18/2017 14:06 | 0,00 | 0 | NULL | 0 | NULL | [18 empty] | 1
169 | AMET000070 | NULL | MEUBLE FROID POS. AUTONOME | CARRIER | Mendos EU 250 EP-A | 1 | Bon |  | 160-0395 | 4123286 |  | 1 | Valid� |  | Guillaume Masse | NULL | 29 | 22 | REFRIGERATION | 127 | MEUBLE FROID POS. AUTONOME | NULL |  | CARRIER | 2 | Entrepot Metro Ales | 160-004 | METRO |  | SUD EST | B.O.F. | 5 | 8/18/2017 14:06 | NULL | REZ DE CHAUSSEE | 160-B.O.F. |  | MET000070 | NULL | NULL | 0 | 0,00 |  | 0 | 8/18/2017 14:06 | 8/18/2017 14:06 | 8/18/2017 14:06 | 0,00 | 0 | NULL | 0 | NULL | [18 empty] | 1
170 | MET000150 | NULL | AEROTHERME/RIDEAU D AIR | NOIROT ELECTRONIQUE |  | 1 | Bon |  | 160-0395 | 73583FJEZ13 |  | 1 | Valid� |  | Guillaume Masse | NULL | 1066 | 107 | CVC | 91 | AEROTHERME/RIDEAU D AIR | NULL |  |  | 2 | Entrepot Metro Ales | 160- | METRO |  | SUD EST | SITE | 3 | 8/18/2017 14:06 | NULL | REZ DE CHAUSSEE | 160-SITE |  | CITYMET000150 | NULL | NULL | 0 | 0,00 |  | 0 | 8/18/2017 14:06 | 8/18/2017 14:06 | 8/18/2017 14:06 | 0,00 | 0 | NULL | 0 | NULL | [18 empty] | 1
171 | MET000151 | NULL | AEROTHERME/RIDEAU D AIR | NOIROT ELECTRONIQUE |  | 1 | Bon |  | 160-0395 |  |  | 1 | Valid� |  | Guillaume Masse | NULL | 1066 | 107 | CVC | 91 | AEROTHERME/RIDEAU D AIR | NULL |  |  | 2 | Entrepot Metro Ales | 160- | METRO |  | SUD EST | SITE | 3 | 8/18/2017 14:08 | NULL | REZ DE CHAUSSEE | 160-SITE |  | CITYMET000151 | NULL | NULL | 0 | 0,00 |  | 0 | 8/18/2017 14:08 | 8/18/2017 14:08 | 8/18/2017 14:08 | 0,00 | 0 | NULL | 0 | NULL | [18 empty] | 1
172 | AMET000071 | NULL | MEUBLE FROID POS. AUTONOME | CARRIER | Mirado 64 GS E 375 B6 E CUBE | 1 | Bon |  | 160-0395 | 4124295 |  | 1 | Valid� |  | Guillaume Masse | NULL | 29 | 22 | REFRIGERATION | 127 | MEUBLE FROID POS. AUTONOME | NULL |  | CARRIER | 2 | Entrepot Metro Ales | 160-004 | METRO |  | SUD EST | B.O.F. | 5 | 8/18/2017 14:08 | NULL | REZ DE CHAUSSEE | 160-B.O.F. |  | MET000071 | NULL | NULL | 0 | 0,00 |  | 0 | 8/18/2017 14:08 | 8/18/2017 14:08 | 8/18/2017 14:08 | 0,00 | 0 | NULL | 0 | NULL | [18 empty] | 1
173 | AMET000072 | NULL | MEUBLE FROID POS. AUTONOME | CARRIER | Mirado 64 GS E 375 B6 E CUBE | 1 | Bon |  | 160-0395 | 4124296 |  | 1 | Valid� |  | Guillaume Masse | NULL | 29 | 22 | REFRIGERATION | 127 | MEUBLE FROID POS. AUTONOME | NULL |  | CARRIER | 2 | Entrepot Metro Ales | 160-004 | METRO |  | SUD EST | B.O.F. | 5 | 8/18/2017 14:09 | NULL | REZ DE CHAUSSEE | 160-B.O.F. |  | MET000072 | NULL | NULL | 0 | 0,00 |  | 0 | 8/18/2017 14:09 | 8/18/2017 14:09 | 8/18/2017 14:09 | 0,00 | 0 | NULL | 0 | NULL | [18 empty] | 1
174 | AMET000073 | NULL | MEUBLE FROID POS. AUTONOME | CARRIER | Mirado 64 GS E 375 B6 E CUBE | 1 | Bon |  | 160-0395 | 4124297 |  | 1 | Valid� |  | Guillaume Masse | NULL | 29 | 22 | REFRIGERATION | 127 | MEUBLE FROID POS. AUTONOME | NULL |  | CARRIER | 2 | Entrepot Metro Ales | 160-004 | METRO |  | SUD EST | B.O.F. | 5 | 8/18/2017 14:17 | NULL | REZ DE CHAUSSEE | 160-B.O.F. |  | MET000073 | NULL | NULL | 0 | 0,00 |  | 0 | 8/18/2017 14:17 | 8/18/2017 14:17 | 8/18/2017 14:17 | 0,00 | 0 | NULL | 0 | NULL | [18 empty] | 1
175 | AMET000074 | NULL | MEUBLE FROID POS. AUTONOME | CARRIER | Mirado 64 GS E 375 B6 E CUBE | 1 | Bon |  | 160-0395 | 4124298 |  | 1 | Valid� |  | Guillaume Masse | NULL | 29 | 22 | REFRIGERATION | 127 | MEUBLE FROID POS. AUTONOME | NULL |  | CARRIER | 2 | Entrepot Metro Ales | 160-004 | METRO |  | SUD EST | B.O.F. | 5 | 8/18/2017 14:19 | NULL | REZ DE CHAUSSEE | 160-B.O.F. |  | MET000074 | NULL | NULL | 0 | 0,00 |  | 0 | 8/18/2017 14:19 | 8/18/2017 14:19 | 8/18/2017 14:19 | 0,00 | 0 | NULL | 0 | NULL | [18 empty] | 1
176 | AMET000075 | NULL | MEUBLE FROID POS. AUTONOME | CARRIER | Mendos EU 250 EP-A | 1 | Bon |  | 160-0395 | 4124299 |  | 1 | Valid� |  | Guillaume Masse | NULL | 29 | 22 | REFRIGERATION | 127 | MEUBLE FROID POS. AUTONOME | NULL |  | CARRIER | 2 | Entrepot Metro Ales | 160-004 | METRO |  | SUD EST | B.O.F. | 5 | 8/18/2017 14:19 | NULL | REZ DE CHAUSSEE | 160-B.O.F. |  | MET000075 | NULL | NULL | 0 | 0,00 |  | 0 | 8/18/2017 14:19 | 8/18/2017 14:19 | 8/18/2017 14:19 | 0,00 | 0 | NULL | 0 | NULL | [18 empty] | 1
177 | AMET000076 | NULL | MEUBLE FROID POS. AUTONOME | CARRIER | Mendos EU 250 EP-A | 1 | Bon |  | 160-0395 | 4124300 |  | 1 | Valid� |  | Guillaume Masse | NULL | 29 | 22 | REFRIGERATION | 22 | REFRIGERATION | NULL |  | CARRIER | 2 | Entrepot Metro Ales | 160-004 | METRO |  | SUD EST | B.O.F. | 5 | 8/18/2017 14:20 | NULL | REZ DE CHAUSSEE | 160-B.O.F. |  | MET000076 | NULL | NULL | 0 | 0,00 |  | 0 | 8/18/2017 14:20 | 8/18/2017 14:20 | 8/18/2017 14:20 | 0,00 | 0 | NULL | 0 | NULL | [18 empty] | 1
178 | AMET000077 | NULL | MEUBLE FROID POS. AUTONOME | CARRIER | Mendos EU 188 EP-A | 1 | Bon |  | 160-0395 | 4124301 |  | 1 | Valid� |  | Guillaume Masse | NULL | 29 | 22 | REFRIGERATION | 22 | REFRIGERATION | NULL |  | CARRIER | 2 | Entrepot Metro Ales | 160-004 | METRO |  | SUD EST | B.O.F. | 5 | 8/18/2017 14:21 | NULL | REZ DE CHAUSSEE | 160-B.O.F. |  | MET000077 | NULL | NULL | 0 | 0,00 |  | 0 | 8/18/2017 14:21 | 8/18/2017 14:21 | 8/18/2017 14:21 | 0,00 | 0 | NULL | 0 | NULL | [18 empty] | 1
179 | AMET000078 | NULL | MEUBLE FROID POS. AUTONOME | CARRIER | Mendos EU 188 EP-A | 1 | Bon |  | 160-0395 | 4123284 |  | 1 | Valid� |  | Guillaume Masse | NULL | 29 | 22 | REFRIGERATION | 22 | REFRIGERATION | NULL |  | CARRIER | 2 | Entrepot Metro Ales | 160- | METRO |  | SUD EST | SITE | 3 | 8/18/2017 14:22 | NULL | REZ DE CHAUSSEE | 160-SITE |  | MET000078 | NULL | NULL | 0 | 0,00 |  | 0 | 8/18/2017 14:22 | 8/18/2017 14:22 | 8/18/2017 14:22 | 0,00 | 0 | NULL | 0 | NULL | [18 empty] | 1
180 | AMET000079 | NULL | MEUBLE FROID POS. AUTONOME | CARRIER | Mendos EU 188 EP-A | 1 | Bon |  | 160-0395 | 4123280 |  | 1 | Valid� |  | Guillaume Masse | NULL | 29 | 22 | REFRIGERATION | 22 | REFRIGERATION | NULL |  | CARRIER | 2 | Entrepot Metro Ales | 160- | METRO |  | SUD EST | SITE | 3 | 8/18/2017 14:23 | NULL | REZ DE CHAUSSEE | 160-SITE |  | MET000079 | NULL | NULL | 0 | 0,00 |  | 0 | 8/18/2017 14:23 | 8/18/2017 14:23 | 8/18/2017 14:23 | 0,00 | 0 | NULL | 0 | NULL | [18 empty] | 1
181 | AMET000080 | NULL | MEUBLE FROID POS. AUTONOME | CARRIER | Mendos EU 188 EP-A | 1 | Bon |  | 160-0395 | 4123278 |  | 1 | Valid� |  | Guillaume Masse | NULL | 29 | 22 | REFRIGERATION | 22 | REFRIGERATION | NULL |  | CARRIER | 2 | Entrepot Metro Ales | 160- | METRO |  | SUD EST | SITE | 3 | 8/18/2017 14:25 | NULL | REZ DE CHAUSSEE | 160-SITE |  | MET000080 | NULL | NULL | 0 | 0,00 |  | 0 | 8/18/2017 14:25 | 8/18/2017 14:25 | 8/18/2017 14:25 | 0,00 | 0 | NULL | 0 | NULL | [18 empty] | 1
182 | AMET000081 | NULL | MEUBLE FROID POS. AUTONOME | CARRIER | Mendos EU 188 EP-A | 1 | Bon |  | 160-0395 | 4123273 |  | 1 | Valid� |  | Guillaume Masse | NULL | 29 | 22 | REFRIGERATION | 22 | REFRIGERATION | NULL |  | CARRIER | 2 | Entrepot Metro Ales | 160- | METRO |  | SUD EST | SITE | 3 | 8/18/2017 14:30 | NULL | REZ DE CHAUSSEE | 160-SITE |  | MET000081 | NULL | NULL | 0 | 0,00 |  | 0 | 8/18/2017 14:30 | 8/18/2017 14:30 | 8/18/2017 14:30 | 0,00 | 0 | NULL | 0 | NULL | [18 empty] | 1
183 | AMET000082 | NULL | MEUBLE FROID POS. AUTONOME | CARRIER | Mendos EU 188 EP-A | 1 | Bon |  | 160-0395 | 4123277 |  | 1 | Valid� |  | Guillaume Masse | NULL | 29 | 22 | REFRIGERATION | 22 | REFRIGERATION | NULL |  | CARRIER | 2 | Entrepot Metro Ales | 160- | METRO |  | SUD EST | SITE | 3 | 8/18/2017 14:30 | NULL | REZ DE CHAUSSEE | 160-SITE |  | MET000082 | NULL | NULL | 0 | 0,00 |  | 0 | 8/18/2017 14:30 | 8/18/2017 14:30 | 8/18/2017 14:30 | 0,00 | 0 | NULL | 0 | NULL | [18 empty] | 1
184 | AMET000083 | NULL | MEUBLE FROID POS. AUTONOME | CARRIER | Mendos EU 250 EP-A | 1 | Bon |  | 160-0395 | 4123292 |  | 1 | Valid� |  | Guillaume Masse | NULL | 29 | 22 | REFRIGERATION | 22 | REFRIGERATION | NULL |  | CARRIER | 2 | Entrepot Metro Ales | 160- | METRO |  | SUD EST | SITE | 3 | 8/18/2017 14:31 | NULL | REZ DE CHAUSSEE | 160-SITE |  | MET000083 | NULL | NULL | 0 | 0,00 |  | 0 | 8/18/2017 14:31 | 8/18/2017 14:31 | 8/18/2017 14:31 | 0,00 | 0 | NULL | 0 | NULL | [18 empty] | 1
185 | AMET000084 | NULL | MEUBLE FROID POS. AUTONOME | CARRIER | Mendos EU 250 EP-A | 1 | Bon |  | 160-0395 | 4123275 |  | 1 | Valid� |  | Guillaume Masse | NULL | 29 | 22 | REFRIGERATION | 22 | REFRIGERATION | NULL |  | CARRIER | 2 | Entrepot Metro Ales | 160- | METRO |  | SUD EST | SITE | 3 | 8/18/2017 14:32 | NULL | REZ DE CHAUSSEE | 160-SITE |  | MET000084 | NULL | NULL | 0 | 0,00 |  | 0 | 8/18/2017 14:32 | 8/18/2017 14:32 | 8/18/2017 14:32 | 0,00 | 0 | NULL | 0 | NULL | [18 empty] | 1
186 | AMET000085 | NULL | MEUBLE FROID POS. AUTONOME | CARRIER | Mendos EU 250 EP-A | 1 | Bon |  | 160-0395 | 4123281 |  | 1 | Valid� |  | Guillaume Masse | NULL | 29 | 22 | REFRIGERATION | 22 | REFRIGERATION | NULL |  | CARRIER | 2 | Entrepot Metro Ales | 160- | METRO |  | SUD EST | SITE | 3 | 8/18/2017 14:34 | NULL | REZ DE CHAUSSEE | 160-SITE |  | MET000085 | NULL | NULL | 0 | 0,00 |  | 0 | 8/18/2017 14:34 | 8/18/2017 14:34 | 8/18/2017 14:34 | 0,00 | 0 | NULL | 0 | NULL | [18 empty] | 1
187 | AMET000086 | NULL | MEUBLE FROID POS. AUTONOME | CARRIER | Mendos EU 250 EP-A | 1 | Bon |  | 160-0395 | 4123282 |  | 1 | Valid� |  | Guillaume Masse | NULL | 29 | 22 | REFRIGERATION | 22 | REFRIGERATION | NULL |  | CARRIER | 2 | Entrepot Metro Ales | 160- | METRO |  | SUD EST | SITE | 3 | 8/18/2017 14:35 | NULL | REZ DE CHAUSSEE | 160-SITE |  | MET000086 | NULL | NULL | 0 | 0,00 |  | 0 | 8/18/2017 14:35 | 8/18/2017 14:35 | 8/18/2017 14:35 | 0,00 | 0 | NULL | 0 | NULL | [18 empty] | 1
188 | AMET000087 | NULL | MEUBLE FROID POS. AUTONOME | CARRIER | Mendos EU 375 EP-A | 1 | Bon |  | 160-0395 | 4123274 |  | 1 | Valid� |  | Guillaume Masse | NULL | 29 | 22 | REFRIGERATION | 22 | REFRIGERATION | NULL |  | CARRIER | 2 | Entrepot Metro Ales | 160- | METRO |  | SUD EST | SITE | 3 | 8/18/2017 14:36 | NULL | REZ DE CHAUSSEE | 160-SITE |  | MET000087 | NULL | NULL | 0 | 0,00 |  | 0 | 8/18/2017 14:36 | 8/18/2017 14:36 | 8/18/2017 14:36 | 0,00 | 0 | NULL | 0 | NULL | [18 empty] | 1
189 | AMET000088 | NULL | MEUBLE FROID POS. AUTONOME | CARRIER | Mendos EU 375 EP-A | 1 | Bon |  | 160-0395 | 4123276 |  | 1 | Valid� |  | Guillaume Masse | NULL | 29 | 22 | REFRIGERATION | 22 | REFRIGERATION | NULL |  | CARRIER | 2 | Entrepot Metro Ales | 160- | METRO |  | SUD EST | SITE | 3 | 8/18/2017 14:37 | NULL | REZ DE CHAUSSEE | 160-SITE |  | MET000088 | NULL | NULL | 0 | 0,00 |  | 0 | 8/18/2017 14:37 | 8/18/2017 14:37 | 8/18/2017 14:37 | 0,00 | 0 | NULL | 0 | NULL | [18 empty] | 1
190 | MET000152 | NULL | PORTE MANUELLE | FOURNISSEURINCONNU |  | 1 | Bon |  | 160-0395 |  |  | 1 | Valid� |  | Guillaume Masse | NULL | 28 | 241 | PORTES ET FERMETURES | 70 | PORTE MANUELLE | NULL |  |  | 2 | Entrepot Metro Ales | 160- | METRO |  | SUD EST | SITE | 3 | 8/18/2017 14:37 | NULL | REZ DE CHAUSSEE | 160-SITE |  | CITYMET000152 | NULL | NULL | 0 | 0,00 |  | 0 | 8/18/2017 14:37 | 8/18/2017 14:37 | 8/18/2017 14:37 | 0,00 | 0 | NULL | 0 | NULL | [18 empty] | 1
191 | AMET000089 | NULL | MEUBLE FROID POS. AUTONOME | CARRIER | Mendos EU 375 EP-A | 1 | D�faut |  | 160-0395 | 4123283 |  | 1 | Valid� |  | Guillaume Masse | NULL | 29 | 22 | REFRIGERATION | 22 | REFRIGERATION | NULL |  | CARRIER | 2 | Entrepot Metro Ales | 160- | METRO |  | SUD EST | SITE | 3 | 8/18/2017 14:38 | NULL | REZ DE CHAUSSEE | 160-SITE |  | MET000089 | NULL | NULL | 0 | 0,00 |  | 0 | 8/18/2017 14:38 | 8/18/2017 14:38 | 8/18/2017 14:38 | 0,00 | 0 | NULL | 0 | NULL | [18 empty] | 1
192 | MET000153 | NULL | PORTE MANUELLE | FOURNISSEURINCONNU |  | 1 | Bon |  | 160-0395 |  |  | 1 | Valid� |  | Guillaume Masse | NULL | 28 | 241 | PORTES ET FERMETURES | 70 | PORTE MANUELLE | NULL |  |  | 2 | Entrepot Metro Ales | 160- | METRO |  | SUD EST | SITE | 3 | 8/18/2017 14:38 | NULL | REZ DE CHAUSSEE | 160-SITE |  | CITYMET000153 | NULL | NULL | 0 | 0,00 |  | 0 | 8/18/2017 14:38 | 8/18/2017 14:38 | 8/18/2017 14:38 | 0,00 | 0 | NULL | 0 | NULL | [18 empty] | 1
193 | MET000154 | NULL | PORTE MANUELLE | FOURNISSEURINCONNU |  | 1 | Bon |  | 160-0395 |  |  | 1 | Valid� |  | Guillaume Masse | NULL | 28 | 241 | PORTES ET FERMETURES | 70 | PORTE MANUELLE | NULL |  |  | 2 | Entrepot Metro Ales | 160- | METRO |  | SUD EST | SITE | 3 | 8/18/2017 14:39 | NULL | REZ DE CHAUSSEE | 160-SITE |  | CITYMET000154 | NULL | NULL | 0 | 0,00 |  | 0 | 8/18/2017 14:39 | 8/18/2017 14:39 | 8/18/2017 14:39 | 0,00 | 0 | NULL | 0 | NULL | [18 empty] | 1
194 | AMET000090 | NULL | MEUBLE FROID POS. AUTONOME | CARRIER | Mendos EU 125 EP-A | 1 | Bon |  | 160-0395 | 4123279 |  | 1 | Valid� |  | Guillaume Masse | NULL | 29 | 22 | REFRIGERATION | 22 | REFRIGERATION | NULL |  | CARRIER | 2 | Entrepot Metro Ales | 160- | METRO |  | SUD EST | SITE | 3 | 8/18/2017 14:38 | NULL | REZ DE CHAUSSEE | 160-SITE |  | MET000090 | NULL | NULL | 0 | 0,00 |  | 0 | 8/18/2017 14:38 | 8/18/2017 14:38 | 8/18/2017 14:38 | 0,00 | 0 | NULL | 0 | NULL | [18 empty] | 1
195 | MET000155 | NULL | VMC | FOURNISSEURINCONNU |  | 1 | Bon |  | 160-0395 |  |  | 1 | Valid� |  | Guillaume Masse | NULL | 1066 | 107 | CVC | 289 | VMC | NULL |  |  | 2 | Entrepot Metro Ales | 160- | METRO |  | SUD EST | SITE | 3 | 8/18/2017 14:39 | NULL | REZ DE CHAUSSEE | 160-SITE |  | CITYMET000155 | NULL | NULL | 0 | 0,00 |  | 0 | 8/18/2017 14:39 | 8/18/2017 14:39 | 8/18/2017 14:39 | 0,00 | 0 | NULL | 0 | NULL | [18 empty] | 1
196 | MET000156 | NULL | SPLIT SYSTEME | TOSHIBA | RAS137SKVE3 | 1 | Bon |  | 160-0395 | 32800056 |  | 1 | Valid� |  | Guillaume Masse | NULL | 1066 | 107 | CVC | 81 | SPLIT SYSTEME | NULL |  |  | 2 | Entrepot Metro Ales | 160- | METRO |  | SUD EST | SITE | 3 | 8/18/2017 14:40 | NULL | REZ DE CHAUSSEE | 160-SITE |  | CITYMET000156 | NULL | NULL | 0 | 0,00 |  | 0 | 8/18/2017 14:40 | 8/18/2017 14:40 | 8/18/2017 14:40 | 0,00 | 0 | NULL | 0 | NULL | [18 empty] | 1
197 | MET000157 | NULL | AEROTHERME/RIDEAU D AIR | NOIROT ELECTRONIQUE |  | 1 | Bon |  | 160-0395 |  |  | 1 | Valid� |  | Guillaume Masse | NULL | 1066 | 107 | CVC | 91 | AEROTHERME/RIDEAU D AIR | NULL |  |  | 2 | Entrepot Metro Ales | 160- | METRO |  | SUD EST | SITE | 3 | 8/18/2017 14:41 | NULL | REZ DE CHAUSSEE | 160-SITE |  | CITYMET000157 | NULL | NULL | 0 | 0,00 |  | 0 | 8/18/2017 14:41 | 8/18/2017 14:41 | 8/18/2017 14:41 | 0,00 | 0 | NULL | 0 | NULL | [18 empty] | 1
198 | AMET000091 | NULL | CHAMBRE FROIDE POSITIVE | FOURNISSEURINCONNU |  | 0 | Bon |  | 160-0395 |  |  | 1 | Valid� |  | Guillaume Masse | NULL | 29 | 22 | REFRIGERATION | 101 | CHAMBRE FROIDE POSITIVE | NULL |  | CARRIER | 2 | Entrepot Metro Ales | 160- | METRO |  | SUD EST | SITE | 3 | 8/18/2017 14:40 | NULL | REZ DE CHAUSSEE | 160-SITE |  | MET000091 | NULL | NULL | 0 | 0,00 |  | 0 | 8/18/2017 14:40 | 8/18/2017 14:40 | 8/18/2017 14:40 | 0,00 | 0 | NULL | 0 | NULL | [18 empty] | 1
199 | MET000158 | NULL | ADOUCISSEUR | FOURNISSEURINCONNU |  | 1 | Bon |  | 160-0395 | 0516EBAC15 |  | 1 | Valid� |  | Guillaume Masse | NULL | 16 | 9 | EAU | 274 | ADOUCISSEUR | NULL |  |  | 2 | Entrepot Metro Ales | 160- | METRO |  | SUD EST | SITE | 3 | 8/18/2017 14:43 | NULL | REZ DE CHAUSSEE | 160-SITE |  | CITYMET000158 | NULL | NULL | 0 | 0,00 |  | 0 | 8/18/2017 14:43 | 8/18/2017 14:43 | 8/18/2017 14:43 | 0,00 | 0 | NULL | 0 | NULL | [18 empty] | 1
200 | AMET000092 | NULL | EVAPORATEUR | FOURNISSEURINCONNU | EAC | 1 | Bon |  | 160-0395 |  |  | 1 | Valid� |  | Guillaume Masse | NULL | 29 | 22 | REFRIGERATION | 22 | REFRIGERATION | NULL |  | CARRIER | 2 | Entrepot Metro Ales | 160- | METRO |  | SUD EST | SITE | 3 | 8/18/2017 14:44 | NULL | REZ DE CHAUSSEE | 160-SITE |  | MET000092 | NULL | NULL | 0 | 0,00 |  | 0 | 8/18/2017 14:44 | 8/18/2017 14:44 | 8/18/2017 14:44 | 0,00 | 0 | NULL | 0 | NULL | [18 empty] | 1
201 | AMET000093 | NULL | PORTE MANUELLE | COOL IT | SI-8k | 1 | Bon |  | 160-0395 | 17 030629 001 01 |  | 1 | Valid� |  | Guillaume Masse | NULL | 28 | 241 | PORTES ET FERMETURES | 21 | PORTE | NULL |  |  | 2 | Entrepot Metro Ales | 160- | METRO |  | SUD EST | SITE | 3 | 8/18/2017 14:45 | NULL | REZ DE CHAUSSEE | 160-SITE |  | MET000093 | NULL | NULL | 0 | 0,00 |  | 0 | 8/18/2017 14:45 | 8/18/2017 14:45 | 8/18/2017 14:45 | 0,00 | 0 | NULL | 0 | NULL | [18 empty] | 1
202 | MET000159 | NULL | GTB | MITSUBISHI | PUHZ ZRP200YKA | 1 | Bon |  | 160-0395 | 6J01425 |  | 1 | Valid� |  | Guillaume Masse | NULL | 17 | 10 | ELECTRICITE | 10 | ELECTRICITE | NULL |  |  | 2 | Entrepot Metro Ales | 160-017 | METRO |  | SUD EST | RESERVE SECHE | 1 | 8/18/2017 14:45 | NULL | REZ DE CHAUSSEE | 160-RESERVE SECHE |  | CITYMET000159 | NULL | NULL | 0 | 0,00 |  | 0 | 8/18/2017 14:45 | 8/18/2017 14:45 | 8/18/2017 14:45 | 0,00 | 0 | NULL | 0 | NULL | [18 empty] | 1
203 | MET000160 | NULL | PORTE MANUELLE | FOURNISSEURINCONNU |  | 1 | Bon |  | 160-0395 |  |  | 1 | Valid� |  | Guillaume Masse | NULL | 28 | 241 | PORTES ET FERMETURES | 70 | PORTE MANUELLE | NULL |  |  | 2 | Entrepot Metro Ales | 160-017 | METRO |  | SUD EST | RESERVE SECHE | 1 | 8/18/2017 14:47 | NULL | REZ DE CHAUSSEE | 160-RESERVE SECHE |  | CITYMET000160 | NULL | NULL | 0 | 0,00 |  | 0 | 8/18/2017 14:47 | 8/18/2017 14:47 | 8/18/2017 14:47 | 0,00 | 0 | NULL | 0 | NULL | [18 empty] | 1
204 | MET000161 | NULL | CAISSE | FOURNISSEURINCONNU |  | 1 | Bon |  | 0160-0395 |  |  | 1 | Valid� |  | Guillaume Masse | NULL | NULL | 5 | CAISSE | 5 | CAISSE | NULL |  |  | 2 | Entrepot Metro Ales | 160-010 | METRO |  | SUD EST | EXTERIEUR / PARKING | 1 | 8/18/2017 14:49 | NULL | REZ DE CHAUSSEE | 160-EXTERIEUR / PARKING |  | CITYMET000161 | NULL | NULL | 0 | 0,00 |  | 0 | 8/18/2017 14:49 | 8/18/2017 14:49 | 8/18/2017 14:49 | 0,00 | 0 | NULL | 0 | NULL | [18 empty] | 1
205 | MET000162 | NULL | CAISSE | FOURNISSEURINCONNU |  | 1 | Bon |  | 0160-0395 |  |  | 1 | Valid� |  | Guillaume Masse | NULL | NULL | 5 | CAISSE | 5 | CAISSE | NULL |  |  | 2 | Entrepot Metro Ales | 160-010 | METRO |  | SUD EST | EXTERIEUR / PARKING | 1 | 8/18/2017 14:51 | NULL | REZ DE CHAUSSEE | 160-EXTERIEUR / PARKING |  | CITYMET000162 | NULL | NULL | 0 | 0,00 |  | 0 | 8/18/2017 14:51 | 8/18/2017 14:51 | 8/18/2017 14:51 | 0,00 | 0 | NULL | 0 | NULL | [18 empty] | 1
206 | MET000163 | NULL | CAISSE AUTOMATIQUE | FOURNISSEURINCONNU |  | 0 | Bon |  | 0160-0395 |  |  | 1 | Valid� |  | Guillaume Masse | NULL | NULL | 5 | CAISSE | 99 | CAISSE AUTOMATIQUE | NULL |  |  | 2 | Entrepot Metro Ales | 160-010 | METRO |  | SUD EST | EXTERIEUR / PARKING | 1 | 8/18/2017 16:17 | NULL | REZ DE CHAUSSEE | 160-EXTERIEUR / PARKING |  | CITYMET000163 | NULL | NULL | 0 | 0,00 |  | 0 | 8/18/2017 16:17 | 8/18/2017 16:17 | 8/18/2017 16:17 | 0,00 | 0 | NULL | 0 | NULL | [18 empty] | 1
207 | MET000164 | NULL | CAISSE AUTOMATIQUE | FOURNISSEURINCONNU |  | 0 | Bon |  | 0160-0395 |  |  | 1 | Valid� |  | Guillaume Masse | NULL | NULL | 5 | CAISSE | 99 | CAISSE AUTOMATIQUE | NULL |  |  | 2 | Entrepot Metro Ales | 160-010 | METRO |  | SUD EST | EXTERIEUR / PARKING | 1 | 8/18/2017 16:17 | NULL | REZ DE CHAUSSEE | 160-EXTERIEUR / PARKING |  | CITYMET000164 | NULL | NULL | 0 | 0,00 |  | 0 | 8/18/2017 16:17 | 8/18/2017 16:17 | 8/18/2017 16:17 | 0,00 | 0 | NULL | 0 | NULL | [18 empty] | 1
208 | MET000165 | NULL | AEROTHERME/RIDEAU D AIR | TEDDINGTON | Thermoscreens | 1 | Bon |  | 160-0395 |  |  | 1 | Valid� |  | Guillaume Masse | NULL | 1066 | 107 | CVC | 91 | AEROTHERME/RIDEAU D AIR | NULL |  |  | 2 | Entrepot Metro Ales | 160-010 | METRO |  | SUD EST | EXTERIEUR / PARKING | 1 | 8/18/2017 16:18 | NULL | REZ DE CHAUSSEE | 160-EXTERIEUR / PARKING |  | CITYMET000165 | NULL | NULL | 0 | 0,00 |  | 0 | 8/18/2017 16:18 | 8/18/2017 16:18 | 8/18/2017 16:18 | 0,00 | 0 | NULL | 0 | NULL | [18 empty] | 1
209 | MET000166 | NULL | AEROTHERME/RIDEAU D AIR | TEDDINGTON | Thermoscreens | 0 | D�faut |  | 160-0395 |  |  | 1 | Valid� |  | Guillaume Masse | NULL | 1066 | 107 | CVC | 91 | AEROTHERME/RIDEAU D AIR | NULL |  |  | 2 | Entrepot Metro Ales | 160-010 | METRO |  | SUD EST | EXTERIEUR / PARKING | 1 | 8/18/2017 16:19 | NULL | REZ DE CHAUSSEE | 160-EXTERIEUR / PARKING |  | CITYMET000166 | NULL | NULL | 0 | 0,00 |  | 0 | 8/18/2017 16:19 | 8/18/2017 16:19 | 8/18/2017 16:19 | 0,00 | 0 | NULL | 0 | NULL | [18 empty] | 1
210 | MET000167 | NULL | COMPRESSEUR POSITIF | BITZER | 2HSL-3KB-40S | 1 | Bon |  | 160-0395 | 1692315449 |  | 1 | Valid� |  | Guillaume Masse | NULL | 29 | 22 | REFRIGERATION | 22 | REFRIGERATION | NULL |  | CARRIER | 2 | Entrepot Metro Ales | 160-011 | METRO |  | SUD EST | FRUITS & LEGUMES | 5 | 8/18/2017 16:21 | NULL | REZ DE CHAUSSEE | 160-FRUITS & LEGUMES |  | CITYMET000167 | NULL | NULL | 0 | 0,00 |  | 0 | 8/18/2017 16:21 | 8/18/2017 16:21 | 8/18/2017 16:21 | 0,00 | 0 | NULL | 0 | NULL | [18 empty] | 1
211 | MET000168 | NULL | COMPRESSEUR POSITIF | BITZER | 2HSL-3KB-40S | 0 | Bon |  | 160-0395 | 1692315450 |  | 1 | Valid� |  | Guillaume Masse | NULL | 29 | 22 | REFRIGERATION | 22 | REFRIGERATION | NULL |  | CARRIER | 2 | Entrepot Metro Ales | 160-011 | METRO |  | SUD EST | FRUITS & LEGUMES | 5 | 8/18/2017 16:22 | NULL | REZ DE CHAUSSEE | 160-FRUITS & LEGUMES |  | CITYMET000168 | NULL | NULL | 0 | 0,00 |  | 0 | 8/18/2017 16:22 | 8/18/2017 16:22 | 8/18/2017 16:22 | 0,00 | 0 | NULL | 0 | NULL | [18 empty] | 1
212 | MET000169 | NULL | COMPRESSEUR POSITIF | BITZER | 2HSL-3KB-40S | 0 | Bon |  | 160-0395 | 1692315451 |  | 1 | Valid� |  | Guillaume Masse | NULL | 29 | 22 | REFRIGERATION | 22 | REFRIGERATION | NULL |  | CARRIER | 2 | Entrepot Metro Ales | 160-011 | METRO |  | SUD EST | FRUITS & LEGUMES | 5 | 8/18/2017 16:24 | NULL | REZ DE CHAUSSEE | 160-FRUITS & LEGUMES |  | CITYMET000169 | NULL | NULL | 0 | 0,00 |  | 0 | 8/18/2017 16:24 | 8/18/2017 16:24 | 8/18/2017 16:24 | 0,00 | 0 | NULL | 0 | NULL | [18 empty] | 1
213 | MET000170 | NULL | EVAPORATEUR | FOURNISSEURINCONNU | EAC CXGHF040.2D | 1 | Bon |  | 160-0395 | 404541245/17.01142 |  | 1 | Valid� |  | Guillaume Masse | NULL | 29 | 22 | REFRIGERATION | 51 | EVAPORATEUR | NULL |  | CARRIER | 2 | Entrepot Metro Ales | 160-011 | METRO |  | SUD EST | FRUITS & LEGUMES | 5 | 8/18/2017 16:25 | NULL | REZ DE CHAUSSEE | 160-FRUITS & LEGUMES |  | CITYMET000170 | NULL | NULL | 0 | 0,00 |  | 0 | 8/18/2017 16:25 | 8/18/2017 16:25 | 8/18/2017 16:25 | 0,00 | 0 | NULL | 0 | NULL | [18 empty] | 1
214 | MET000171 | NULL | TABLEAU DIVISIONNAIRE ONDULE | SCHNEIDER ELECTRIC |  | 1 | Bon |  | 160-0395 |  |  | 1 | Valid� |  | Guillaume Masse | NULL | 17 | 10 | ELECTRICITE | 29 | COMPTAGE MEMS | NULL |  |  | 2 | Entrepot Metro Ales | 160-011 | METRO |  | SUD EST | FRUITS & LEGUMES | 5 | 8/18/2017 16:27 | NULL | REZ DE CHAUSSEE | 160-FRUITS & LEGUMES |  | CITYMET000171 | NULL | NULL | 0 | 0,00 |  | 0 | 8/18/2017 16:27 | 8/18/2017 16:27 | 8/18/2017 16:27 | 0,00 | 0 | NULL | 0 | NULL | [18 empty] | 1
215 | MET000172 | NULL | TABLEAU DIVISIONNAIRE ONDULE | SCHNEIDER ELECTRIC |  | 1 | Bon |  | 160-0395 |  |  | 1 | Valid� |  | Guillaume Masse | NULL | 17 | 10 | ELECTRICITE | 29 | COMPTAGE MEMS | NULL |  |  | 2 | Entrepot Metro Ales | 160-011 | METRO |  | SUD EST | FRUITS & LEGUMES | 5 | 8/18/2017 16:28 | NULL | REZ DE CHAUSSEE | 160-FRUITS & LEGUMES |  | CITYMET000172 | NULL | NULL | 0 | 0,00 |  | 0 | 8/18/2017 16:28 | 8/18/2017 16:28 | 8/18/2017 16:28 | 0,00 | 0 | NULL | 0 | NULL | [18 empty] | 1
216 | MET000173 | NULL | CENTRALE POSITIVE | CARRIER | MINI CR5-4GFTC20KC+CB3-2HSL 3KB | 1 | Bon |  | 160-0395 | 196334/135/21587 |  | 1 | Valid� |  | Guillaume Masse | NULL | 29 | 22 | REFRIGERATION | 22 | REFRIGERATION | NULL |  | CARRIER | 2 | Entrepot Metro Ales | 160-011 | METRO |  | SUD EST | FRUITS & LEGUMES | 5 | 8/18/2017 16:29 | NULL | REZ DE CHAUSSEE | 160-FRUITS & LEGUMES |  | CITYMET000173 | NULL | NULL | 0 | 0,00 |  | 0 | 8/18/2017 16:29 | 8/18/2017 16:29 | 8/18/2017 16:29 | 0,00 | 0 | NULL | 0 | NULL | [18 empty] | 1
217 | MET000504 | NULL | GERBEUR ACCOMPAGNANT | STILL | EXV 14 C | 0 | Location FULL |  | 160-0395 | F20321J00046 |  | 1 | Valid� |  | Guillaume Masse | NULL | 23 | 16 | MANUTENTION | 54 | GERBEUR ACCOMPAGNANT | NULL |  |  | 2 | Entrepot Metro Ales | 160- | METRO |  | SUD EST | SITE | 3 | 8/18/2017 16:30 | NULL | REZ DE CHAUSSEE | 160-SITE |  | MET000174 | NULL | NULL | 0 | 0,00 |  | 60 | 2/23/2023 0:00 | 2/24/2018 0:00 | 8/18/2017 16:30 | 214,01 | 0 | NULL | 2 | STILL_LOCATION_77 | [18 empty] | 1
218 | MET000505 | NULL | TRANSPALETTE ELEC ACCOMPAGNANT | STILL | EXU H20 | 0 | Bon |  | 160-0395 | W40162H02007 |  | 1 | Valid� |  | Guillaume Masse | NULL | 23 | 16 | MANUTENTION | 188 | TRANSPALETTE ELEC ACCOMPAGNANT | NULL |  |  | 2 | Entrepot Metro Ales | 160- | METRO |  | SUD EST | SITE | 3 | 8/18/2017 16:31 | NULL | REZ DE CHAUSSEE | 160-SITE |  | CITYMET000175 | NULL | NULL | 0 | 0,00 |  | 60 | 9/18/2022 0:00 | 9/19/2017 0:00 | 8/18/2017 16:31 | 190,00 | 0 | NULL | 2 | STILL_LOCATION_77 | [18 empty] | 1
219 | MET000176 | NULL | TRANSPALETTE ELEC ACCOMPAGNANT | STILL | EXU H20 | 1 | Bon |  | 160-0395 | W40162H02004 |  | 1 | Valid� |  | Guillaume Masse | NULL | 23 | 16 | MANUTENTION | 188 | TRANSPALETTE ELEC ACCOMPAGNANT | NULL |  |  | 2 | Entrepot Metro Ales | 160- | METRO |  | SUD EST | SITE | 3 | 8/18/2017 16:32 | NULL | REZ DE CHAUSSEE | 160-SITE |  | CITYMET000176 | NULL | NULL | 0 | 0,00 |  | 60 | 9/18/2022 0:00 | 9/19/2017 0:00 | 8/18/2017 16:32 | 190,00 | 0 | NULL | 2 | STILL_LOCATION_77 | 69.67 | 120.33 | [16 empty] | 1
220 | MET000503 | NULL | GERBEUR ACCOMPAGNANT | STILL | EXV14C | 1 | Bon |  | 160-0395 | F20321H00322 |  | 1 | Valid� |  | Guillaume Masse | NULL | 23 | 16 | MANUTENTION | 54 | GERBEUR ACCOMPAGNANT | NULL |  |  | 2 | Entrepot Metro Ales | 160- | METRO |  | SUD EST | SITE | 3 | 8/18/2017 16:33 | NULL | REZ DE CHAUSSEE | 160-SITE |  | CITYMET000177 | NULL | NULL | 0 | 0,00 |  | 60 | 9/6/2022 0:00 | 9/7/2017 0:00 | 8/18/2017 16:33 | 214,01 | 0 | NULL | 2 | STILL_LOCATION_77 | [18 empty] | 1
221 | MET000502 | NULL | GERBEUR ACCOMPAGNANT | STILL | EXU H20 | 1 | Bon |  | 160-0395 | W40162H02039 |  | 1 | Valid� |  | Guillaume Masse | NULL | 23 | 16 | MANUTENTION | 54 | GERBEUR ACCOMPAGNANT | NULL |  |  | 2 | Entrepot Metro Ales | 160- | METRO |  | SUD EST | SITE | 3 | 8/18/2017 16:34 | NULL | REZ DE CHAUSSEE | 160-SITE |  | MET000178 | NULL | NULL | 0 | 0,00 |  | 60 | 9/18/2022 0:00 | 9/19/2017 0:00 | 8/18/2017 16:34 | 190,00 | 0 | NULL | 2 | STILL_LOCATION_77 | [18 empty] | 1
222 | MET000179 | NULL | GERBEUR ACCOMPAGNANT | STILL | EXUH20 | 1 | Bon |  | 160-0395 |  |  | 2 | Au rebut |  | Guillaume Masse | NULL | 23 | 16 | MANUTENTION | 54 | GERBEUR ACCOMPAGNANT | NULL |  |  | 2 | Entrepot Metro Ales | 160- | METRO |  | SUD EST | SITE | 3 | 8/18/2017 16:35 | NULL | REZ DE CHAUSSEE | 160-SITE |  | CITYMET000179 | NULL | NULL | 0 | 0,00 |  | 0 | 8/18/2017 16:35 | 8/18/2017 16:35 | 8/18/2017 16:35 | 0,00 | 0 | NULL | 0 | NULL | [18 empty] | 1
223 | MET000180 | NULL | COMPACTEUR | JOPAVIMIG |  | 1 | Bon |  | 160-0395 | PF50324/2017 |  | 1 | Valid� |  | Guillaume Masse | NULL | NULL | 8 | NULL | 47 | COMPACTEUR | NULL |  |  | 2 | Entrepot Metro Ales | 160-014 | METRO |  | SUD EST | RECEPTION PF | 1 | 8/18/2017 16:36 | NULL | REZ DE CHAUSSEE | 160-RECEPTION PF |  | CITYMET000180 | NULL | NULL | 0 | 0,00 |  | 0 | 8/18/2017 16:36 | 8/18/2017 16:36 | 8/18/2017 16:36 | 0,00 | 0 | NULL | 0 | NULL | [18 empty] | 1
224 | MET000181 | NULL | COMPACTEUR | JOPAVIMIG |  | 1 | Bon |  | 160-0395 | PF50323/2017 |  | 1 | Valid� |  | Guillaume Masse | NULL | NULL | 8 | NULL | 47 | COMPACTEUR | NULL |  |  | 2 | Entrepot Metro Ales | 160-014 | METRO |  | SUD EST | RECEPTION PF | 1 | 8/18/2017 16:37 | NULL | REZ DE CHAUSSEE | 160-RECEPTION PF |  | CITYMET000181 | NULL | NULL | 0 | 0,00 |  | 0 | 8/18/2017 16:37 | 8/18/2017 16:37 | 8/18/2017 16:37 | 0,00 | 0 | NULL | 0 | NULL | [18 empty] | 1
225 | AMET000038 | NULL | CHAMBRE FROIDE POSITIVE | FOURNISSEURINCONNU |  | 1 | Bon |  | 160-0395 |  |  | 1 | Valid� |  | Guillaume Masse | NULL | 29 | 22 | REFRIGERATION | 101 | CHAMBRE FROIDE POSITIVE | NULL |  | CARRIER | 2 | Entrepot Metro Ales | 160- | METRO |  | SUD EST | SITE | 3 | 8/20/2017 21:54 | NULL | REZ DE CHAUSSEE | 160-SITE |  | MET000038 | NULL | NULL | 0 | 0,00 |  | 0 | 8/20/2017 21:54 | 8/20/2017 21:54 | 8/20/2017 21:54 | 0,00 | 0 | NULL | 0 | NULL | [18 empty] | 1
226 | AMET000039 | NULL | EVAPORATEUR | FOURNISSEURINCONNU |  | 1 | Bon |  | 160-0395 |  |  | 1 | Valid� |  | Guillaume Masse | NULL | 29 | 22 | REFRIGERATION | 51 | EVAPORATEUR | NULL |  | CARRIER | 2 | Entrepot Metro Ales | 160- | METRO |  | SUD EST | SITE | 3 | 8/20/2017 21:56 | NULL | REZ DE CHAUSSEE | 160-SITE |  | MET000039 | NULL | NULL | 0 | 0,00 |  | 0 | 8/20/2017 21:56 | 8/20/2017 21:56 | 8/20/2017 21:56 | 0,00 | 0 | NULL | 0 | NULL | [18 empty] | 1
227 | AMET000040 | NULL | PORTE MANUELLE | COOL IT | BAS900x2100 | 1 | Bon |  | 160-0395 | 10081552 |  | 1 | Valid� |  | Guillaume Masse | NULL | 28 | 241 | PORTES ET FERMETURES | 70 | PORTE MANUELLE | NULL |  |  | 2 | Entrepot Metro Ales | 160- | METRO |  | SUD EST | SITE | 3 | 8/20/2017 21:59 | NULL | REZ DE CHAUSSEE | 160-SITE |  | MET000040 | NULL | NULL | 0 | 0,00 |  | 0 | 8/20/2017 21:59 | 8/20/2017 21:59 | 8/20/2017 21:59 | 0,00 | 0 | NULL | 0 | NULL | [18 empty] | 1
228 | AMET000041 | NULL | PORTE A LEVAGE RAPIDE | MAVIFLEX | MaviOne Expoy LU1500xHU2300 | 1 | Bon |  | 161-0395 | POR17000607 |  | 1 | Valid� |  | Guillaume Masse | NULL | 28 | 241 | PORTES ET FERMETURES | 238 | PORTE A LEVAGE RAPIDE | NULL |  |  | 2 | Entrepot Metro Ales | 160- | METRO |  | SUD EST | SITE | 3 | 8/20/2017 22:07 | NULL | REZ DE CHAUSSEE | 160-SITE |  | MET000041 | NULL | NULL | 0 | 0,00 |  | 0 | 8/20/2017 22:07 | 8/20/2017 22:07 | 8/20/2017 22:07 | 0,00 | 0 | NULL | 0 | NULL | [18 empty] | 1
229 | AMET000042 | NULL | CHAMBRE FROIDE POSITIVE | FOURNISSEURINCONNU |  | 1 | Bon |  | 160-0395 |  |  | 1 | Valid� |  | Guillaume Masse | NULL | 29 | 22 | REFRIGERATION | 101 | CHAMBRE FROIDE POSITIVE | NULL |  | CARRIER | 2 | Entrepot Metro Ales | 160- | METRO |  | SUD EST | SITE | 3 | 8/20/2017 22:09 | NULL | REZ DE CHAUSSEE | 160-SITE |  | MET000042 | NULL | NULL | 0 | 0,00 |  | 0 | 8/20/2017 22:09 | 8/20/2017 22:09 | 8/20/2017 22:09 | 0,00 | 0 | NULL | 0 | NULL | [18 empty] | 1
230 | AMET000043 | NULL | EVAPORATEUR | FOURNISSEURINCONNU | EAC | 0 | Bon |  | 160-0395 |  |  | 1 | Valid� |  | Guillaume Masse | NULL | 29 | 22 | REFRIGERATION | 51 | EVAPORATEUR | NULL |  | CARRIER | 2 | Entrepot Metro Ales | 160- | METRO |  | SUD EST | SITE | 3 | 8/20/2017 22:11 | NULL | REZ DE CHAUSSEE | 160-SITE |  | MET000043 | NULL | NULL | 0 | 0,00 |  | 0 | 8/20/2017 22:11 | 8/20/2017 22:11 | 8/20/2017 22:11 | 0,00 | 0 | NULL | 0 | NULL | [18 empty] | 1
231 | AMET000044 | NULL | BALANCE COMPTOIR | BIZERBA | KH II 100 | 1 | Bon |  | 160-0395 | 11405467 |  | 1 | Valid� |  | Guillaume Masse | NULL | NULL | 20 | PESAGE | 33 | BALANCE COMPTOIR | NULL |  |  | 2 | Entrepot Metro Ales | 160- | METRO |  | SUD EST | SITE | 3 | 8/20/2017 22:12 | NULL | REZ DE CHAUSSEE | 160-SITE |  | MET000044 | NULL | NULL | 0 | 0,00 |  | 0 | 8/20/2017 22:12 | 8/20/2017 22:12 | 8/20/2017 22:12 | 0,00 | 0 | NULL | 0 | NULL | [18 empty] | 1
232 | AMET000045 | NULL | MEUBLE FROID POS. AUTONOME | CARRIER | Monaxis83R37sm2-D | 1 | Bon |  | 160-0395 | 4124161 |  | 1 | Valid� |  | Guillaume Masse | NULL | 29 | 22 | REFRIGERATION | 127 | MEUBLE FROID POS. AUTONOME | NULL |  | CARRIER | 2 | Entrepot Metro Ales | 160- | METRO |  | SUD EST | SITE | 3 | 8/20/2017 22:15 | NULL | REZ DE CHAUSSEE | 160-SITE |  | MET000045 | NULL | NULL | 0 | 0,00 |  | 0 | 8/20/2017 22:15 | 8/20/2017 22:15 | 8/20/2017 22:15 | 0,00 | 0 | NULL | 0 | NULL | [18 empty] | 1
233 | AMET000046 | NULL | MEUBLE FROID POS. AUTONOME | CARRIER | Monaxis83R37sm2-D | 1 | Bon |  | 160-0395 | 4124162 |  | 1 | Valid� |  | Guillaume Masse | NULL | 29 | 22 | REFRIGERATION | 127 | MEUBLE FROID POS. AUTONOME | NULL |  | CARRIER | 2 | Entrepot Metro Ales | 160- | METRO |  | SUD EST | SITE | 3 | 8/20/2017 22:17 | NULL | REZ DE CHAUSSEE | 160-SITE |  | MET000046 | NULL | NULL | 0 | 0,00 |  | 0 | 8/20/2017 22:17 | 8/20/2017 22:17 | 8/20/2017 22:17 | 0,00 | 0 | NULL | 0 | NULL | [18 empty] | 1
234 | AMET000047 | NULL | MEUBLE FROID POS. AUTONOME | CARRIER | MendosEU125EP-A | 1 | Bon |  | 160-0395 | 4123302 |  | 1 | Valid� |  | Guillaume Masse | NULL | 29 | 22 | REFRIGERATION | 127 | MEUBLE FROID POS. AUTONOME | NULL |  | CARRIER | 2 | Entrepot Metro Ales | 160- | METRO |  | SUD EST | SITE | 3 | 8/20/2017 22:24 | NULL | REZ DE CHAUSSEE | 160-SITE |  | MET000047 | NULL | NULL | 0 | 0,00 |  | 0 | 8/20/2017 22:24 | 8/20/2017 22:24 | 8/20/2017 22:24 | 0,00 | 0 | NULL | 0 | NULL | [18 empty] | 1
235 | AMET000048 | NULL | MEUBLE FROID POS. AUTONOME | CARRIER | MendosEU375EP-A | 1 | Bon |  | 160-0395 | 4123287 |  | 1 | Valid� |  | Guillaume Masse | NULL | 29 | 22 | REFRIGERATION | 127 | MEUBLE FROID POS. AUTONOME | NULL |  | CARRIER | 2 | Entrepot Metro Ales | 160- | METRO |  | SUD EST | SITE | 3 | 8/20/2017 22:25 | NULL | REZ DE CHAUSSEE | 160-SITE |  | MET000048 | NULL | NULL | 0 | 0,00 |  | 0 | 8/20/2017 22:25 | 8/20/2017 22:25 | 8/20/2017 22:25 | 0,00 | 0 | NULL | 0 | NULL | [18 empty] | 1
236 | AMET000049 | NULL | MEUBLE FROID POS. AUTONOME | CARRIER | MendosEU188EP-A | 1 | Bon |  | 160-0395 | 4123285 |  | 1 | Valid� |  | Guillaume Masse | NULL | 29 | 22 | REFRIGERATION | 127 | MEUBLE FROID POS. AUTONOME | NULL |  | CARRIER | 2 | Entrepot Metro Ales | 160- | METRO |  | SUD EST | SITE | 3 | 8/20/2017 22:27 | NULL | REZ DE CHAUSSEE | 160-SITE |  | MET000049 | NULL | NULL | 0 | 0,00 |  | 0 | 8/20/2017 22:27 | 8/20/2017 22:27 | 8/20/2017 22:27 | 0,00 | 0 | NULL | 0 | NULL | [18 empty] | 1
237 | AMET000094 | NULL | BALANCE LIBRE SERVICE | BIZERBA | KH II 800 | 1 | Bon |  | 160-0395 |  |  | 1 | Valid� |  | Guillaume Masse | NULL | NULL | 20 | PESAGE | 20 | PESAGE | NULL |  |  | 2 | Entrepot Metro Ales | 160- | METRO |  | SUD EST | SITE | 3 | 8/20/2017 22:42 | NULL | REZ DE CHAUSSEE | 160-SITE |  | MET000094 | NULL | NULL | 0 | 0,00 |  | 0 | 8/20/2017 22:42 | 8/20/2017 22:42 | 8/20/2017 22:42 | 0,00 | 0 | NULL | 0 | NULL | [18 empty] | 1
238 | AMET000095 | NULL | CHAMBRE FROIDE POSITIVE | FOURNISSEURINCONNU |  | 1 | Bon |  | 160-0395 |  |  | 1 | Valid� |  | Guillaume Masse | NULL | 29 | 22 | REFRIGERATION | 101 | CHAMBRE FROIDE POSITIVE | NULL |  | CARRIER | 2 | Entrepot Metro Ales | 160- | METRO |  | SUD EST | SITE | 3 | 8/20/2017 22:45 | NULL | REZ DE CHAUSSEE | 160-SITE |  | MET000095 | NULL | NULL | 0 | 0,00 |  | 0 | 8/20/2017 22:45 | 8/20/2017 22:45 | 8/20/2017 22:45 | 0,00 | 0 | NULL | 0 | NULL | [18 empty] | 1
239 | AMET000096 | NULL | EVAPORATEUR | FOURNISSEURINCONNU | EAC | 1 | Bon |  | 160-0395 |  |  | 1 | Valid� |  | Guillaume Masse | NULL | 29 | 22 | REFRIGERATION | 51 | EVAPORATEUR | NULL |  | CARRIER | 2 | Entrepot Metro Ales | 160- | METRO |  | SUD EST | SITE | 3 | 8/20/2017 22:46 | NULL | REZ DE CHAUSSEE | 160-SITE |  | MET000096 | NULL | NULL | 0 | 0,00 |  | 0 | 8/20/2017 22:46 | 8/20/2017 22:46 | 8/20/2017 22:46 | 0,00 | 0 | NULL | 0 | NULL | [18 empty] | 1
240 | AMET000097 | NULL | PORTE MANUELLE | COOL IT | SI-8K | 1 | Bon |  | 160-0395 | 17 030629 003 01 |  | 1 | Valid� |  | Guillaume Masse | NULL | 28 | 241 | PORTES ET FERMETURES | 70 | PORTE MANUELLE | NULL |  |  | 2 | Entrepot Metro Ales | 160- | METRO |  | SUD EST | SITE | 3 | 8/20/2017 22:48 | NULL | REZ DE CHAUSSEE | 160-SITE |  | MET000097 | NULL | NULL | 0 | 0,00 |  | 0 | 8/20/2017 22:48 | 8/20/2017 22:48 | 8/20/2017 22:48 | 0,00 | 0 | NULL | 0 | NULL | [18 empty] | 1
241 | AMET000098 | NULL | PORTE MANUELLE | COOL IT | SI-8K | 1 | Bon |  | 160-0395 | 17 030629 002 01 |  | 1 | Valid� |  | Guillaume Masse | NULL | 28 | 241 | PORTES ET FERMETURES | 70 | PORTE MANUELLE | NULL |  |  | 2 | Entrepot Metro Ales | 160- | METRO |  | SUD EST | SITE | 3 | 8/20/2017 22:49 | NULL | REZ DE CHAUSSEE | 160-SITE |  | MET000098 | NULL | NULL | 0 | 0,00 |  | 0 | 8/20/2017 22:49 | 8/20/2017 22:49 | 8/20/2017 22:49 | 0,00 | 0 | NULL | 0 | NULL | [18 empty] | 1
242 | AMET000099 | NULL | MEUBLE FROID POS. AUTONOME | CARRIER | Monaxis 83 R 375 M2-1D | 1 | Bon |  | 160-0395 | 4124163 |  | 1 | Valid� |  | Guillaume Masse | NULL | 29 | 22 | REFRIGERATION | 127 | MEUBLE FROID POS. AUTONOME | NULL |  | CARRIER | 2 | Entrepot Metro Ales | 160- | METRO |  | SUD EST | SITE | 3 | 8/20/2017 22:51 | NULL | REZ DE CHAUSSEE | 160-SITE |  | MET000099 | NULL | NULL | 0 | 0,00 |  | 0 | 8/20/2017 22:51 | 8/20/2017 22:51 | 8/20/2017 22:51 | 0,00 | 0 | NULL | 0 | NULL | [18 empty] | 1
243 | AMET000100 | NULL | MEUBLE FROID POS. AUTONOME | CARRIER | Monaxis 83 R 250 M2-1D | 1 | Bon |  | 160-0395 | 4124165 |  | 1 | Valid� |  | Guillaume Masse | NULL | 29 | 22 | REFRIGERATION | 127 | MEUBLE FROID POS. AUTONOME | NULL |  | CARRIER | 2 | Entrepot Metro Ales | 160- | METRO |  | SUD EST | SITE | 3 | 8/20/2017 22:52 | NULL | REZ DE CHAUSSEE | 160-SITE |  | MET000100 | NULL | NULL | 0 | 0,00 |  | 0 | 8/20/2017 22:52 | 8/20/2017 22:52 | 8/20/2017 22:52 | 0,00 | 0 | NULL | 0 | NULL | [18 empty] | 1
244 | AMET000101 | NULL | MEUBLE FROID POS. AUTONOME | CARRIER | Monaxis 83 R 250 M2-1D | 1 | Bon |  | 160-0395 | 4124164 |  | 1 | Valid� |  | Guillaume Masse | NULL | 29 | 22 | REFRIGERATION | 127 | MEUBLE FROID POS. AUTONOME | NULL |  | CARRIER | 2 | Entrepot Metro Ales | 160- | METRO |  | SUD EST | SITE | 3 | 8/20/2017 22:53 | NULL | REZ DE CHAUSSEE | 160-SITE |  | MET000101 | NULL | NULL | 0 | 0,00 |  | 0 | 8/20/2017 22:53 | 8/20/2017 22:53 | 8/20/2017 22:53 | 0,00 | 0 | NULL | 0 | NULL | [18 empty] | 1
245 | AMET000102 | NULL | MEUBLE FROID POS. AUTONOME | CARRIER | Mendos EU 188 EP-A | 1 | Bon |  | 160-0395 | 4123293 |  | 1 | Valid� |  | Guillaume Masse | NULL | 29 | 22 | REFRIGERATION | 127 | MEUBLE FROID POS. AUTONOME | NULL |  | CARRIER | 2 | Entrepot Metro Ales | 160- | METRO |  | SUD EST | SITE | 3 | 8/20/2017 22:57 | NULL | REZ DE CHAUSSEE | 160-SITE |  | MET000102 | NULL | NULL | 0 | 0,00 |  | 0 | 8/20/2017 22:57 | 8/20/2017 22:57 | 8/20/2017 22:57 | 0,00 | 0 | NULL | 0 | NULL | [18 empty] | 1
246 | AMET000103 | NULL | MEUBLE FROID POS. AUTONOME | CARRIER | Mendos EU 375 EP-A | 1 | Bon |  | 160-0395 | 4123294 |  | 1 | Valid� |  | Guillaume Masse | NULL | 29 | 22 | REFRIGERATION | 127 | MEUBLE FROID POS. AUTONOME | NULL |  | CARRIER | 2 | Entrepot Metro Ales | 160- | METRO |  | SUD EST | SITE | 3 | 8/20/2017 22:59 | NULL | REZ DE CHAUSSEE | 160-SITE |  | MET000103 | NULL | NULL | 0 | 0,00 |  | 0 | 8/20/2017 22:59 | 8/20/2017 22:59 | 8/20/2017 22:59 | 0,00 | 0 | NULL | 0 | NULL | [18 empty] | 1
247 | AMET000104 | NULL | PORTE MANUELLE | FOURNISSEURINCONNU |  | 0 | Bon |  | 160-0395 |  |  | 1 | Valid� |  | Guillaume Masse | NULL | 28 | 241 | PORTES ET FERMETURES | 70 | PORTE MANUELLE | NULL |  |  | 2 | Entrepot Metro Ales | 160- | METRO |  | SUD EST | SITE | 3 | 8/20/2017 23:00 | NULL | REZ DE CHAUSSEE | 160-SITE |  | MET000104 | NULL | NULL | 0 | 0,00 |  | 0 | 8/20/2017 23:00 | 8/20/2017 23:00 | 8/20/2017 23:00 | 0,00 | 0 | NULL | 0 | NULL | [18 empty] | 1
248 | AMET000105 | NULL | PORTE A LEVAGE RAPIDE | MAVIFLEX | MaviOne Epoxy LU1750xHU2500 | 1 | Bon |  | 161-0395 |  |  | 1 | Valid� |  | Guillaume Masse | NULL | 28 | 241 | PORTES ET FERMETURES | 238 | PORTE A LEVAGE RAPIDE | NULL |  |  | 2 | Entrepot Metro Ales | 160- | METRO |  | SUD EST | SITE | 3 | 8/20/2017 23:01 | NULL | REZ DE CHAUSSEE | 160-SITE |  | MET000105 | NULL | NULL | 0 | 0,00 |  | 0 | 8/20/2017 23:01 | 8/20/2017 23:01 | 8/20/2017 23:01 | 0,00 | 0 | NULL | 0 | NULL | [18 empty] | 1
249 | PMET160009 | NULL | PORTES ET FERMETURES | FOURNISSEURINCONNU |  | 3 | Bon |  | 160-0395 |  |  | 1 | Valid� |  | Guillaume Masse | NULL | 28 | 241 | PORTES ET FERMETURES | 241 | PORTES ET FERMETURES | NULL |  | PERE PORTE SAS ALES | 2 | Entrepot Metro Ales | 160- | METRO |  | SUD EST | SITE | 3 | 8/21/2017 10:31 | NULL | REZ DE CHAUSSEE | 160-SITE |  | MET000182 | NULL | NULL | 0 | 0,00 |  | 0 | 8/21/2017 10:31 | 8/21/2017 10:31 | 8/21/2017 10:31 | 0,00 | 0 | NULL | 0 | NULL | [18 empty] | 1
250 | MET000183 | NULL | QUAI NIVELEUR MANUEL | FOURNISSEURINCONNU | EQUIPEMENT PERE | 1 | Bon |  | 160-0395 | EQUIPEMENT PERE |  | 2 | Au rebut |  | Guillaume Masse | NULL | 23 | 16 | MANUTENTION | 76 | QUAI NIVELEUR MANUEL | NULL |  |  | 2 | Entrepot Metro Ales | 160- | METRO |  | SUD EST | SITE | 3 | 8/21/2017 10:35 | NULL | REZ DE CHAUSSEE | 160-SITE |  | CITYMET000183 | NULL | NULL | 0 | 0,00 |  | 0 | 8/21/2017 10:35 | 8/21/2017 10:35 | 8/21/2017 10:35 | 0,00 | 0 | NULL | 0 | NULL | [18 empty] | 1
251 | PMET160010 | NULL | MOYEN DE SECOURS | FOURNISSEURINCONNU |  | 10 | Bon |  |  |  |  | 1 | Valid� |  | Guillaume Masse | NULL | 21 | 196 | MOYENS DE SECOURS | 297 | MOYEN DE SECOURS | NULL |  | PERE PORTE COUPE-FEU ALES | 2 | Entrepot Metro Ales | 160- | METRO |  | SUD EST | SITE | 3 | 8/21/2017 10:48 | NULL | REZ DE CHAUSSEE | 160-SITE |  | MET000184 | NULL | NULL | 0 | 0,00 |  | 0 | 8/21/2017 10:48 | 8/21/2017 10:48 | 8/21/2017 10:48 | 0,00 | 0 | NULL | 0 | NULL | [18 empty] | 1
252 | PMET160019 | NULL | PORTES ET FERMETURES | FOURNISSEURINCONNU |  | 0 | Bon |  | 160-0395 |  |  | 1 | Valid� |  | Guillaume Masse | NULL | 28 | 241 | PORTES ET FERMETURES | 241 | PORTES ET FERMETURES | NULL |  | PERE PORTES ALES | 2 | Entrepot Metro Ales | 160- | METRO |  | SUD EST | SITE | 3 | 8/21/2017 10:52 | NULL | REZ DE CHAUSSEE | 160-SITE |  | MET000185 | NULL | NULL | 0 | 0,00 |  | 0 | 8/21/2017 10:52 | 8/21/2017 10:52 | 8/21/2017 10:52 | 0,00 | 0 | NULL | 0 | NULL | [18 empty] | 1
253 | MET000186 | NULL | PORTE A LEVAGE RAPIDE | FOURNISSEURINCONNU | EQUIPEMENT PERE | 2 | Bon |  | 160-0395 | EQUIPEMENT PERE |  | 1 | Valid� |  | Guillaume Masse | NULL | 28 | 241 | PORTES ET FERMETURES | 21 | PORTE | NULL |  |  | 2 | Entrepot Metro Ales | 160- | METRO |  | SUD EST | SITE | 3 | 8/21/2017 10:58 | NULL | REZ DE CHAUSSEE | 160-SITE |  | CITYMET000186 | NULL | NULL | 0 | 0,00 |  | 0 | 8/21/2017 10:58 | 8/21/2017 10:58 | 8/21/2017 10:58 | 0,00 | 0 | NULL | 0 | NULL | [18 empty] | 1
254 | MET000187 | NULL | RIDEAU METALLIQUE MOTORISE | FOURNISSEURINCONNU | EQUIPEMENT PERE | 2 | Bon |  | 160-0395 | EQUIPEMENT PERE |  | 2 | Au rebut |  | Guillaume Masse | NULL | 28 | 241 | PORTES ET FERMETURES | 243 | RIDEAU METALLIQUE MOTORISE | NULL |  |  | 2 | Entrepot Metro Ales | 160- | METRO |  | SUD EST | SITE | 3 | 8/21/2017 11:00 | NULL | REZ DE CHAUSSEE | 160-SITE |  | CITYMET000187 | NULL | NULL | 0 | 0,00 |  | 0 | 8/21/2017 11:00 | 8/21/2017 11:00 | 8/21/2017 11:00 | 0,00 | 0 | NULL | 0 | NULL | [18 empty] | 1
255 | MET000188 | NULL | AEROTHERME ELEC | FOURNISSEURINCONNU | EQUIPEMENT PERE | 16 | Bon |  | 0160-0395 | EQUIPEMENT PERE |  | 1 | Valid� |  | Guillaume Masse | NULL | 1066 | 107 | CVC | 7 | NULL | NULL |  |  | 2 | Entrepot Metro Ales | 160- | METRO |  | SUD EST | SITE | 3 | 8/21/2017 11:01 | NULL | REZ DE CHAUSSEE | 160-SITE |  | CITYMET000188 | NULL | NULL | 0 | 0,00 |  | 0 | 8/21/2017 11:01 | 8/21/2017 11:01 | 8/21/2017 11:01 | 0,00 | 0 | NULL | 0 | NULL | [18 empty] | 1
261 | MET000194 | NULL | PORTE MOTORISEE | FOURNISSEURINCONNU | EQUIPEMENT PERE | 4 | Bon |  | 160-0395 | EQUIPEMENT PERE |  | 2 | Au rebut |  | Guillaume Masse | NULL | 28 | 241 | PORTES ET FERMETURES | 72 | PORTE MOTORISEE | NULL |  |  | 2 | Entrepot Metro Ales | 160- | METRO |  | SUD EST | SITE | 3 | 8/21/2017 11:20 | NULL | REZ DE CHAUSSEE | 160-SITE |  | CITYMET000194 | NULL | NULL | 0 | 0,00 |  | 0 | 8/21/2017 11:20 | 8/21/2017 11:20 | 8/21/2017 11:20 | 0,00 | 0 | NULL | 0 | NULL | [18 empty] | 1
262 | MET000195 | NULL | BALANCE COMPTOIR | FOURNISSEURINCONNU | EQUIPEMENT PERE | 1 | Bon |  | 0160-0395 | EQUIPEMENT PERE |  | 1 | Valid� |  | Guillaume Masse | NULL | NULL | 20 | PESAGE | 33 | BALANCE COMPTOIR | NULL |  | Equipement PERE | 2 | Entrepot Metro Ales | 160- | METRO |  | SUD EST | SITE | 3 | 8/21/2017 11:22 | NULL | REZ DE CHAUSSEE | 160-SITE |  | CITYMET000195 | NULL | NULL | 0 | 0,00 |  | 0 | 8/21/2017 11:22 | 8/21/2017 11:22 | 8/21/2017 11:22 | 0,00 | 0 | NULL | 0 | NULL | [18 empty] | 1
264 | MET000197 | NULL | BALANCE LIBRE SERVICE | FOURNISSEURINCONNU | EQUIPEMENT PERE | 1 | Bon |  | 0160-0395 | EQUIPEMENT PERE |  | 1 | Valid� |  | Guillaume Masse | NULL | NULL | 20 | PESAGE | 151 | BALANCE LIBRE SERVICE | NULL |  | Equipement PERE | 2 | Entrepot Metro Ales | 160- | METRO |  | SUD EST | SITE | 3 | 8/21/2017 11:41 | NULL | REZ DE CHAUSSEE | 160-SITE |  | CITYMET000197 | NULL | NULL | 0 | 0,00 |  | 0 | 8/21/2017 11:41 | 8/21/2017 11:41 | 8/21/2017 11:41 | 0,00 | 0 | NULL | 0 | NULL | [18 empty] | 1
265 | PMET160015 | NULL | MOYEN DE SECOURS | FOURNISSEURINCONNU |  | 2 | Bon |  | 0160-0395 |  |  | 1 | Valid� |  | Guillaume Masse | NULL | 21 | 196 | MOYENS DE SECOURS | 297 | MOYEN DE SECOURS | NULL |  | PERE RIA ALES | 2 | Entrepot Metro Ales | 160- | METRO |  | SUD EST | SITE | 3 | 8/21/2017 11:43 | NULL | REZ DE CHAUSSEE | 160-SITE |  | MET000198 | NULL | NULL | 0 | 0,00 |  | 0 | 8/21/2017 11:43 | 8/21/2017 11:43 | 8/21/2017 11:43 | 0,00 | 0 | NULL | 0 | NULL | [18 empty] | 1
266 | PMET160011 | NULL | SPRINKLER | FOURNISSEURINCONNU |  | 2 | Bon |  | 160-0395 |  |  | 1 | Valid� |  | Guillaume Masse | NULL | 30 | 23 | SPRINKLER | 23 | SPRINKLER | NULL |  | PERE SPRINKLER ALES | 2 | Entrepot Metro Ales | 160- | METRO |  | SUD EST | SITE | 3 | 8/21/2017 11:44 | NULL | REZ DE CHAUSSEE | 160-SITE |  | MET000199 | NULL | NULL | 0 | 0,00 |  | 0 | 8/21/2017 11:44 | 8/21/2017 11:44 | 8/21/2017 11:44 | 0,00 | 0 | NULL | 0 | NULL | [18 empty] | 1
267 | MET000200 | NULL | RESERVOIR | FOURNISSEURINCONNU | EQUIPEMENT PERE | 1 | Bon |  | 160-0395 | EQUIPEMENT PERE |  | 1 | Valid� |  | Guillaume Masse | NULL | NULL | 3 | NULL | 0 | NULL | NULL |  |  | 2 | Entrepot Metro Ales | 160- | METRO |  | SUD EST | SITE | 3 | 8/21/2017 11:45 | NULL | REZ DE CHAUSSEE | 160-SITE |  | CITYMET000200 | NULL | NULL | 0 | 0,00 |  | 0 | 8/21/2017 11:45 | 8/21/2017 11:45 | 8/21/2017 11:45 | 0,00 | 0 | NULL | 0 | NULL | [18 empty] | 1
268 | PMET160004 | NULL | ELECTRICITE | FOURNISSEURINCONNU |  | 0 | Bon |  | 160-0395 |  |  | 1 | Valid� |  | Guillaume Masse | NULL | 17 | 10 | ELECTRICITE | 10 | ELECTRICITE | NULL |  | PERE ELEC ALES | 2 | Entrepot Metro Ales | 160- | METRO |  | SUD EST | SITE | 3 | 8/21/2017 11:47 | NULL | REZ DE CHAUSSEE | 160-SITE |  | MET000201 | NULL | NULL | 0 | 0,00 |  | 0 | 8/21/2017 11:47 | 8/21/2017 11:47 | 8/21/2017 11:47 | 0,00 | 0 | NULL | 0 | NULL | [18 empty] | 1
269 | MET000202 | NULL | COMPTAGE MEMS | FOURNISSEURINCONNU | EQUIPEMENT PERE | 1 | Bon |  | 160-0395 | EQUIPEMENT PERE |  | 2 | Au rebut |  | Guillaume Masse | NULL | 17 | 10 | ELECTRICITE | 29 | COMPTAGE MEMS | NULL |  |  | 2 | Entrepot Metro Ales | 160- | METRO |  | SUD EST | SITE | 3 | 8/21/2017 11:48 | NULL | REZ DE CHAUSSEE | 160-SITE |  | CITYMET000202 | NULL | NULL | 0 | 0,00 |  | 0 | 8/21/2017 11:48 | 8/21/2017 11:48 | 8/21/2017 11:48 | 0,00 | 0 | NULL | 0 | NULL | [18 empty] | 1
270 | MET000203 | NULL | CHARGEUR DE BATTERIE | FOURNISSEURINCONNU | EQUIPEMENT PERE | 3 | Bon |  | 160-0395 | EQUIPEMENT PERE |  | 2 | Au rebut |  | Guillaume Masse | NULL | 23 | 16 | MANUTENTION | 102 | CHARGEUR DE BATTERIE | NULL |  | Equipement PERE | 2 | Entrepot Metro Ales | 160- | METRO |  | SUD EST | SITE | 3 | 8/21/2017 11:49 | NULL | REZ DE CHAUSSEE | 160-SITE |  | CITYMET000203 | NULL | NULL | 0 | 0,00 |  | 0 | 8/21/2017 11:49 | 8/21/2017 11:49 | 8/21/2017 11:49 | 0,00 | 0 | NULL | 0 | NULL | [18 empty] | 1
271 | MET000204 | NULL | AUTOLAVEUSE | FOURNISSEURINCONNU | EQUIPEMENT PERE | 1 | Bon |  | 0160-0395 | EQUIPEMENT PERE |  | 1 | Valid� |  | Guillaume Masse | NULL | NULL | 18 | NETTOYAGE | 31 | AUTOLAVEUSE | NULL |  |  | 2 | Entrepot Metro Ales | 160- | METRO |  | SUD EST | SITE | 3 | 8/21/2017 11:50 | NULL | REZ DE CHAUSSEE | 160-SITE |  | CITYMET000204 | NULL | NULL | 0 | 0,00 |  | 0 | 8/21/2017 11:50 | 8/21/2017 11:50 | 8/21/2017 11:50 | 0,00 | 0 | NULL | 0 | NULL | [18 empty] | 1
272 | MET000205 | NULL | SPLIT SYSTEME | FOURNISSEURINCONNU | EQUIPEMENT PERE | 4 | Bon |  | 160-0395 | EQUIPEMENT PERE |  | 1 | Valid� |  | Guillaume Masse | NULL | 1066 | 107 | CVC | 81 | SPLIT SYSTEME | NULL |  |  | 2 | Entrepot Metro Ales | 160- | METRO |  | SUD EST | SITE | 3 | 8/21/2017 11:54 | NULL | REZ DE CHAUSSEE | 160-SITE |  | CITYM000205 | NULL | NULL | 0 | 0,00 |  | 0 | 8/21/2017 11:54 | 8/21/2017 11:54 | 8/21/2017 11:54 | 0,00 | 0 | NULL | 0 | NULL | [18 empty] | 1
273 | MET000206 | NULL | VMC | FOURNISSEURINCONNU | EQUIPEMENT PERE | 8 | Bon |  | 160-0395 | EQUIPEMENT PERE |  | 1 | Valid� |  | Guillaume Masse | NULL | 1066 | 107 | CVC | 289 | VMC | NULL |  |  | 2 | Entrepot Metro Ales | 160- | METRO |  | SUD EST | SITE | 3 | 8/21/2017 11:59 | NULL | REZ DE CHAUSSEE | 160-SITE |  | CITYMET000206 | NULL | NULL | 0 | 0,00 |  | 0 | 8/21/2017 11:59 | 8/21/2017 11:59 | 8/21/2017 11:59 | 0,00 | 0 | NULL | 0 | NULL | [18 empty] | 1
274 | MET000207 | NULL | ONDULEUR INFORMATIQUE | FOURNISSEURINCONNU | EQUIPEMENT PERE | 1 | Bon |  | 160-0395 | EQUIPEMENT PERE |  | 2 | Au rebut |  | Guillaume Masse | NULL | 17 | 10 | ELECTRICITE | 155 | ONDULEUR INFORMATIQUE | NULL |  |  | 2 | Entrepot Metro Ales | 160- | METRO |  | SUD EST | SITE | 3 | 8/21/2017 12:01 | NULL | REZ DE CHAUSSEE | 160-SITE |  | CITYMET000207 | NULL | NULL | 0 | 0,00 |  | 0 | 8/21/2017 12:01 | 8/21/2017 12:01 | 8/21/2017 12:01 | 0,00 | 0 | NULL | 0 | NULL | [18 empty] | 1
275 | MET000208 | NULL | TABLEAU DIVISIONNAIRE ONDULE | FOURNISSEURINCONNU | EQUIPEMENT PERE | 3 | Bon |  | 160-0395 | EQUIPEMENT PERE |  | 2 | Au rebut |  | Guillaume Masse | NULL | 17 | 10 | ELECTRICITE | 175 | TABLEAU DIVISIONNAIRE ONDULE | NULL |  |  | 2 | Entrepot Metro Ales | 160- | METRO |  | SUD EST | SITE | 3 | 8/21/2017 12:02 | NULL | REZ DE CHAUSSEE | 160-SITE |  | CITYMET000208 | NULL | NULL | 0 | 0,00 |  | 0 | 8/21/2017 12:02 | 8/21/2017 12:02 | 8/21/2017 12:02 | 0,00 | 0 | NULL | 0 | NULL | [18 empty] | 1
276 | PMET160024 | NULL | EAU | FOURNISSEURINCONNU |  | 1 | Bon |  | 160-0395 |  |  | 1 | Valid� |  | Guillaume Masse | NULL | 16 | 9 | EAU | 9 | EAU | NULL |  | PERE ADOUCISSEUR ALES | 2 | Entrepot Metro Ales | 160- | METRO |  | SUD EST | SITE | 3 | 8/21/2017 12:04 | NULL | REZ DE CHAUSSEE | 160-SITE |  | MET000209 | NULL | NULL | 0 | 0,00 |  | 0 | 8/21/2017 12:04 | 8/21/2017 12:04 | 8/21/2017 12:04 | 0,00 | 0 | NULL | 0 | NULL | [18 empty] | 1
277 | MET000210 | NULL | GTB | FOURNISSEURINCONNU | EQUIPEMENT PERE | 1 | Bon |  | 160-0395 | EQUIPEMENT PERE |  | 1 | Valid� |  | Guillaume Masse | NULL | 17 | 10 | ELECTRICITE | 124 | GTB | NULL |  |  | 2 | Entrepot Metro Ales | 160- | METRO |  | SUD EST | SITE | 3 | 8/21/2017 12:05 | NULL | REZ DE CHAUSSEE | 160-SITE |  | CITYMET000210 | NULL | NULL | 0 | 0,00 |  | 0 | 8/21/2017 12:05 | 8/21/2017 12:05 | 8/21/2017 12:05 | 0,00 | 0 | NULL | 0 | NULL | [18 empty] | 1
278 | MET000211 | NULL | CAISSE | FOURNISSEURINCONNU | EQUIPEMENT PERE | 4 | Bon |  | 0160-0395 | EQUIPEMENT PERE |  | 1 | Valid� |  | Guillaume Masse | NULL | NULL | 5 | CAISSE | 5 | CAISSE | NULL |  |  | 2 | Entrepot Metro Ales | 160- | METRO |  | SUD EST | SITE | 3 | 8/21/2017 12:06 | NULL | REZ DE CHAUSSEE | 160-SITE |  | CITYMET000211 | NULL | NULL | 0 | 0,00 |  | 0 | 8/21/2017 12:06 | 8/21/2017 12:06 | 8/21/2017 12:06 | 0,00 | 0 | NULL | 0 | NULL | [18 empty] | 1
281 | MET000214 | NULL | TRANSPALETTE ELEC ACCOMPAGNANT | FOURNISSEURINCONNU | EQUIPEMENT PERE | 3 | Bon |  | 160-0395 | EQUPEMENT PERE |  | 2 | Au rebut |  | Guillaume Masse | NULL | 23 | 16 | MANUTENTION | 188 | TRANSPALETTE ELEC ACCOMPAGNANT | NULL |  |  | 2 | Entrepot Metro Ales | 160- | METRO |  | SUD EST | SITE | 3 | 8/21/2017 12:11 | NULL | REZ DE CHAUSSEE | 160-SITE |  | CITYMET000214 | NULL | NULL | 0 | 0,00 |  | 0 | 8/21/2017 12:11 | 8/21/2017 12:11 | 8/21/2017 12:11 | 0,00 | 0 | NULL | 0 | NULL | [18 empty] | 1
282 | MET000215 | NULL | MANUTENTION | FOURNISSEURINCONNU | EQUIPEMENT PERE | 3 | Bon |  | 160-0395 | EQUIPEMENT PERE |  | 2 | Au rebut |  | Guillaume Masse | NULL | 23 | 16 | MANUTENTION | 16 | MANUTENTION | NULL |  |  | 2 | Entrepot Metro Ales | 160- | METRO |  | SUD EST | SITE | 3 | 8/21/2017 12:12 | NULL | REZ DE CHAUSSEE | 160-SITE |  | CITYMET000215 | NULL | NULL | 0 | 0,00 |  | 0 | 8/21/2017 12:12 | 8/21/2017 12:12 | 8/21/2017 12:12 | 0,00 | 0 | NULL | 0 | NULL | [18 empty] | 1
283 | MET000216 | NULL | COMPACTEUR | FOURNISSEURINCONNU | EQUIPEMENT PERE | 2 | Bon |  | 160-0395 | EQUIPEMENT PERE |  | 1 | Valid� |  | Guillaume Masse | NULL | NULL | 8 | NULL | 47 | COMPACTEUR | NULL |  | Equipement PERE | 2 | Entrepot Metro Ales | 160- | METRO |  | SUD EST | SITE | 3 | 8/21/2017 12:13 | NULL | REZ DE CHAUSSEE | 160-SITE |  | CITYMET000216 | NULL | NULL | 0 | 0,00 |  | 0 | 8/21/2017 12:13 | 8/21/2017 12:13 | 8/21/2017 12:13 | 0,00 | 0 | NULL | 0 | NULL | [18 empty] | 1
284 | MET000140 | MET000378 | AEROTHERME/RIDEAU D AIR | TEDDINGTON | Thermoscreen | 0 | NEUF |  | 161-0395 |  |  | 1 | Valid� |  | TabsAdmin | NULL | 1066 | 107 | CVC | 91 | AEROTHERME/RIDEAU D AIR | NULL |  | entree | 6 | Entrepot Metro Melun | 161-008 | METRO |  | PARIS ILE DE FRANCE | CAISSES / ACCUEIL | 5 | 4/3/2018 10:57 | NULL | REZ DE CHAUSSEE | 161-CAISSES / ACCUEIL |  | MET000217 | NULL | NULL | 0 | 0,00 |  | 0 | 1/1/1900 0:00 | 1/1/1900 0:00 | 1/1/1900 0:00 | 0,00 | 0 | NULL | 0 | NULL | [18 empty] | 1
285 | MET000141 | MET000378 | AEROTHERME/RIDEAU D AIR | TEDDINGTON | Thermoscreen | 0 | NEUF |  | 161-0395 |  |  | 1 | Valid� |  | TabsAdmin | NULL | 1066 | 107 | CVC | 91 | AEROTHERME/RIDEAU D AIR | NULL |  | SORTIE | 6 | Entrepot Metro Melun | 161-008 | METRO |  | PARIS ILE DE FRANCE | CAISSES / ACCUEIL | 5 | 4/3/2018 10:57 | NULL | REZ DE CHAUSSEE | 161-CAISSES / ACCUEIL |  | MET000218 | NULL | NULL | 0 | 0,00 |  | 0 | 1/1/1900 0:00 | 1/1/1900 0:00 | 1/1/1900 0:00 | 0,00 | 0 | NULL | 0 | NULL | [18 empty] | 1
286 | MET000219 | MET000394 | SPLIT SYSTEME | MITSUBISHI | SLZ-KF25VA2 | 0 | NEUF |  | 161-0395 | 75M03755 |  | 1 | Valid� |  | TabsAdmin | NULL | 1066 | 107 | CVC | 81 | SPLIT SYSTEME | NULL |  |  | 6 | Entrepot Metro Melun | 161-006 | METRO |  | PARIS ILE DE FRANCE | BUREAUX / SALLE DE PAUSE / VESTIAIRES | 3 | 4/3/2018 10:57 | NULL | REZ DE CHAUSSEE | 161-BUREAUX / SALLE DE PAUSE / VESTIAIRES |  | AMET000219 | NULL | NULL | 0 | 0,00 |  | 0 | 1/1/1900 0:00 | 1/1/1900 0:00 | 1/1/1900 0:00 | 0,00 | 0 | NULL | 0 | NULL | [18 empty] | 1
287 | MET000220 | MET000394 | SPLIT SYSTEME | MITSUBISHI | SLZ-KF25VA2 | 0 | NEUF |  | 161-0395 | 75M03601 |  | 1 | Valid� |  | TabsAdmin | NULL | 1066 | 107 | CVC | 81 | SPLIT SYSTEME | NULL |  |  | 6 | Entrepot Metro Melun | 161-006 | METRO |  | PARIS ILE DE FRANCE | BUREAUX / SALLE DE PAUSE / VESTIAIRES | 3 | 4/3/2018 10:57 | NULL | REZ DE CHAUSSEE | 161-BUREAUX / SALLE DE PAUSE / VESTIAIRES |  | AMET000220 | NULL | NULL | 0 | 0,00 |  | 0 | 1/1/1900 0:00 | 1/1/1900 0:00 | 1/1/1900 0:00 | 0,00 | 0 | NULL | 0 | NULL | [18 empty] | 1
288 | MET000221 | MET000394 | SPLIT SYSTEME | MITSUBISHI | SLZ-KF25VA2 | 0 | NEUF |  | 161-0395 | 75M03759 |  | 1 | Valid� |  | TabsAdmin | NULL | 1066 | 107 | CVC | 81 | SPLIT SYSTEME | NULL |  |  | 6 | Entrepot Metro Melun | 161-006 | METRO |  | PARIS ILE DE FRANCE | BUREAUX / SALLE DE PAUSE / VESTIAIRES | 3 | 4/3/2018 10:57 | NULL | REZ DE CHAUSSEE | 161-BUREAUX / SALLE DE PAUSE / VESTIAIRES |  | AMET000221 | NULL | NULL | 0 | 0,00 |  | 0 | 1/1/1900 0:00 | 1/1/1900 0:00 | 1/1/1900 0:00 | 0,00 | 0 | NULL | 0 | NULL | [18 empty] | 1
289 | MET000222 | MET000394 | SPLIT SYSTEME | MITSUBISHI | SLZ-KF25VA2 | 0 | NEUF |  | 161-0395 | 75M03752 |  | 1 | Valid� |  | TabsAdmin | NULL | 1066 | 107 | CVC | 81 | SPLIT SYSTEME | NULL |  |  | 6 | Entrepot Metro Melun | 161-009 | METRO |  | PARIS ILE DE FRANCE | CENTRALE FROID | 5 | 4/3/2018 10:57 | NULL | REZ DE CHAUSSEE | 161-CENTRALE FROID |  | AMET000222 | NULL | NULL | 0 | 0,00 |  | 0 | 1/1/1900 0:00 | 1/1/1900 0:00 | 1/1/1900 0:00 | 0,00 | 0 | NULL | 0 | NULL | [18 empty] | 1
290 | MET000223 | NULL | FONTAINE A EAU | MISTRAL | Evolution EF/ET | 0 | NEUF |  | 161-0395 | 158001 |  | 1 | Valid� |  | TabsAdmin | NULL | 16 | 9 | EAU | 53 | FONTAINE A EAU | NULL |  |  | 6 | Entrepot Metro Melun | 161-009 | METRO |  | PARIS ILE DE FRANCE | CENTRALE FROID | 5 | 4/3/2018 10:57 | NULL | REZ DE CHAUSSEE | 161-CENTRALE FROID |  | AMET000223 | NULL | NULL | 0 | 0,00 |  | 0 | 1/1/1900 0:00 | 1/1/1900 0:00 | 1/1/1900 0:00 | 0,00 | 0 | NULL | 0 | NULL | [18 empty] | 1
291 | MET000076 | MET000396 | ONDULEUR INFORMATIQUE | SCHNEIDER ELECTRIC | Galaxy 300 | 0 | NEUF |  | 161-0395 | UJ1726003961 |  | 1 | Valid� |  | TabsAdmin | NULL | 17 | 10 | ELECTRICITE | 63 | ONDULEUR | NULL |  |  | 6 | Entrepot Metro Melun | 161- | METRO |  | PARIS ILE DE FRANCE | SITE | 3 | 4/3/2018 10:57 | NULL | REZ DE CHAUSSEE | 161-SITE |  | MET000224 | NULL | NULL | 0 | 0,00 |  | 0 | 1/1/1900 0:00 | 1/1/1900 0:00 | 1/1/1900 0:00 | 0,00 | 0 | NULL | 0 | NULL | [18 empty] | 1
292 | MET000225 | MET000397 | TABLEAU DIVISIONNAIRE ONDULE | SCHNEIDER ELECTRIC |  | 0 | NEUF |  | 161-0395 |  |  | 1 | Valid� |  | TabsAdmin | NULL | 17 | 10 | ELECTRICITE | 29 | COMPTAGE MEMS | NULL |  |  | 6 | Entrepot Metro Melun | 161- | METRO |  | PARIS ILE DE FRANCE | SITE | 3 | 4/3/2018 10:57 | NULL | REZ DE CHAUSSEE | 161-SITE |  | AMET000225 | NULL | NULL | 0 | 0,00 |  | 0 | 1/1/1900 0:00 | 1/1/1900 0:00 | 1/1/1900 0:00 | 0,00 | 0 | NULL | 0 | NULL | [18 empty] | 1
293 | MET000077 | MET000397 | TABLEAU DIVISIONNAIRE ONDULE | DALI |  | 0 | NEUF |  | 161-0395 |  |  | 1 | Valid� |  | TabsAdmin | NULL | 17 | 10 | ELECTRICITE | 29 | COMPTAGE MEMS | NULL |  |  | 6 | Entrepot Metro Melun | 161- | METRO |  | PARIS ILE DE FRANCE | SITE | 3 | 4/3/2018 10:57 | NULL | REZ DE CHAUSSEE | 161-SITE |  | MET000226 | NULL | NULL | 0 | 0,00 |  | 0 | 1/1/1900 0:00 | 1/1/1900 0:00 | 1/1/1900 0:00 | 0,00 | 0 | NULL | 0 | NULL | [18 empty] | 1
294 | MET000078 | MET000394 | SPLIT SYSTEME | MITSUBISHI | MSZ-SF35VE3 | 0 | NEUF |  | 161-0395 | 7027052T |  | 1 | Valid� |  | TabsAdmin | NULL | 1066 | 107 | CVC | 81 | SPLIT SYSTEME | NULL |  |  | 6 | Entrepot Metro Melun | 161-012 | METRO |  | PARIS ILE DE FRANCE | LOCAUX TECHNIQUES | 1 | 4/3/2018 10:57 | NULL | REZ DE CHAUSSEE | 161-LOCAUX TECHNIQUES |  | MET000227 | NULL | NULL | 0 | 0,00 |  | 0 | 1/1/1900 0:00 | 1/1/1900 0:00 | 1/1/1900 0:00 | 0,00 | 0 | NULL | 0 | NULL | [18 empty] | 1
295 | MET000228 | MET000397 | TABLEAU DIVISIONNAIRE ONDULE | SCHNEIDER ELECTRIC |  | 0 | NEUF |  | 161-0395 |  |  | 1 | Valid� |  | TabsAdmin | NULL | 17 | 10 | ELECTRICITE | 29 | COMPTAGE MEMS | NULL |  |  | 6 | Entrepot Metro Melun | 161- | METRO |  | PARIS ILE DE FRANCE | SITE | 3 | 4/3/2018 10:57 | NULL | REZ DE CHAUSSEE | 161-SITE |  | AMET000228 | NULL | NULL | 0 | 0,00 |  | 0 | 1/1/1900 0:00 | 1/1/1900 0:00 | 1/1/1900 0:00 | 0,00 | 0 | NULL | 0 | NULL | [18 empty] | 1
296 | MET000229 | MET000397 | TABLEAU DIVISIONNAIRE ONDULE | SCHNEIDER ELECTRIC |  | 0 | NEUF |  | 161-0395 |  |  | 1 | Valid� |  | TabsAdmin | NULL | 17 | 10 | ELECTRICITE | 29 | COMPTAGE MEMS | NULL |  |  | 6 | Entrepot Metro Melun | 161- | METRO |  | PARIS ILE DE FRANCE | SITE | 3 | 4/3/2018 10:57 | NULL | REZ DE CHAUSSEE | 161-SITE |  | AMET000229 | NULL | NULL | 0 | 0,00 |  | 0 | 1/1/1900 0:00 | 1/1/1900 0:00 | 1/1/1900 0:00 | 0,00 | 0 | NULL | 0 | NULL | [18 empty] | 1
297 | MET000027 | MET000406 | TRANSPALETTE ELEC ACCOMPAGNANT | STILL | EXU-H20 | 0 | NEUF |  | 161-0395 | W40162H03639 |  | 1 | Valid� |  | TabsAdmin | NULL | 23 | 16 | MANUTENTION | 188 | TRANSPALETTE ELEC ACCOMPAGNANT | NULL |  |  | 6 | Entrepot Metro Melun | 161-016 | METRO |  | PARIS ILE DE FRANCE | RESERVE PF | 1 | 4/3/2018 10:57 | NULL | REZ DE CHAUSSEE | 161-RESERVE PF |  | MET000230 | NULL | NULL | 0 | 0,00 |  | 60 | 10/3/2022 0:00 | 10/4/2017 0:00 | 1/1/1900 0:00 | 190,00 | 0 | NULL | 2 | STILL_LOCATION_77 | 165.48 | 24.52 | [16 empty] | 1
298 | MET000071 | MET000406 | TRANSPALETTE ELEC ACCOMPAGNANT | STILL | EXU-H20 | 0 | NEUF |  | 161-0395 | W40162H03629 |  | 1 | Valid� |  | TabsAdmin | NULL | 23 | 16 | MANUTENTION | 188 | TRANSPALETTE ELEC ACCOMPAGNANT | NULL |  |  | 6 | Entrepot Metro Melun | 161-017 | METRO |  | PARIS ILE DE FRANCE | RESERVE SECHE | 1 | 4/3/2018 10:57 | NULL | REZ DE CHAUSSEE | 161-RESERVE SECHE |  | MET000231 | NULL | NULL | 0 | 0,00 |  | 60 | 10/3/2022 0:00 | 10/4/2017 0:00 | 1/1/1900 0:00 | 190,00 | 0 | NULL | 2 | STILL_LOCATION_77 | 171,61 | 18,39 | [16 empty] | 1
299 | MET000025 | MET000404 | GERBEUR ACCOMPAGNANT | STILL | EXV 14C | 0 | NEUF |  | 161-0395 | F20321H00476 |  | 1 | Valid� |  | TabsAdmin | NULL | 23 | 16 | MANUTENTION | 54 | GERBEUR ACCOMPAGNANT | NULL |  |  | 6 | Entrepot Metro Melun | 161-017 | METRO |  | PARIS ILE DE FRANCE | RESERVE SECHE | 1 | 4/3/2018 10:57 | NULL | REZ DE CHAUSSEE | 161-RESERVE SECHE |  | MET000232 | NULL | NULL | 0 | 0,00 |  | 60 | 9/21/2022 0:00 | 9/22/2017 0:00 | 1/1/1900 0:00 | 214,01 | 0 | NULL | 2 | STILL_LOCATION_77 | 214,01 | 214,01 | [16 empty] | 1
300 | MET000062 | NULL | VIVIER | ADRIATIC | Blue Bay 150 DY/FS | 0 | NEUF |  | 161-0395 | 17204 |  | 1 | Valid� |  | TabsAdmin | NULL | NULL | 89 | VIVIER | 89 | VIVIER | NULL |  | SEATECH | 6 | Entrepot Metro Melun | 161-013 | METRO |  | PARIS ILE DE FRANCE | MAREE | 5 | 4/3/2018 10:57 | NULL | REZ DE CHAUSSEE | 161-MAREE |  | MET000233 | NULL | NULL | 0 | 0,00 |  | 0 | 1/1/1900 0:00 | 1/1/1900 0:00 | 1/1/1900 0:00 | 0,00 | 0 | NULL | 0 | NULL | [18 empty] | 1
301 | MET000234 | MET000385 | BALANCE COMPTOIR | BIZERBA | KHII 100 | 0 | NEUF |  | 161-0395 | 11444810 |  | 1 | Valid� |  | TabsAdmin | NULL | NULL | 20 | PESAGE | 33 | BALANCE COMPTOIR | NULL |  |  | 6 | Entrepot Metro Melun | 161- | METRO |  | PARIS ILE DE FRANCE | SITE | 3 | 4/3/2018 10:57 | NULL | REZ DE CHAUSSEE | 161-SITE |  | AMET000234 | NULL | NULL | 0 | 0,00 |  | 0 | 1/1/1900 0:00 | 1/1/1900 0:00 | 1/1/1900 0:00 | 0,00 | 0 | NULL | 0 | NULL | [18 empty] | 1
302 | MET000030 | MET000384 | PORTE A LEVAGE RAPIDE | MAVIFLEX | MaviOne Epoxy | 0 | NEUF |  | 161-0395 | POR17010928-1 |  | 1 | Valid� |  | TabsAdmin | NULL | 28 | 241 | PORTES ET FERMETURES | 238 | PORTE A LEVAGE RAPIDE | NULL |  |  | 6 | Entrepot Metro Melun | 161-016 | METRO |  | PARIS ILE DE FRANCE | RESERVE PF | 1 | 4/3/2018 10:57 | NULL | REZ DE CHAUSSEE | 161-RESERVE PF |  | MET000235 | NULL | NULL | 0 | 0,00 |  | 0 | 1/1/1900 0:00 | 1/1/1900 0:00 | 1/1/1900 0:00 | 0,00 | 0 | NULL | 0 | NULL | [18 empty] | 1
303 | MET000236 | MET000379 | PORTE A LEVAGE RAPIDE | GFA | TS971 | 0 | NEUF |  | 161-0395 | 17326965 |  | 1 | Valid� |  | TabsAdmin | NULL | 28 | 241 | PORTES ET FERMETURES | 238 | PORTE A LEVAGE RAPIDE | NULL |  |  | 6 | Entrepot Metro Melun | 161-014 | METRO |  | PARIS ILE DE FRANCE | RECEPTION PF | 1 | 4/3/2018 10:57 | NULL | REZ DE CHAUSSEE | 161-RECEPTION PF |  | AMET000236 | NULL | NULL | 0 | 0,00 |  | 0 | 1/1/1900 0:00 | 1/1/1900 0:00 | 1/1/1900 0:00 | 0,00 | 0 | NULL | 0 | NULL | [18 empty] | 1
304 | MET000036 | MET000389 | SURPRESSEUR | SALMSON | HPBS40-220-7.5-V-T4 | 0 | NEUF |  | 161-0395 | 4098723 |  | 1 | Valid� |  | TabsAdmin | NULL | 30 | 23 | SPRINKLER | 83 | SURPRESSEUR | NULL |  |  | 6 | Entrepot Metro Melun | 161-012 | METRO |  | PARIS ILE DE FRANCE | LOCAUX TECHNIQUES | 1 | 4/3/2018 10:57 | NULL | REZ DE CHAUSSEE | 161-LOCAUX TECHNIQUES |  | MET000237 | NULL | NULL | 0 | 0,00 |  | 0 | 1/1/1900 0:00 | 1/1/1900 0:00 | 1/1/1900 0:00 | 0,00 | 0 | NULL | 0 | NULL | [18 empty] | 1
305 | MET000238 | MET000384 | PORTE A LEVAGE RAPIDE | MAVIFLEX | MaviRoll | 0 | NEUF |  | 161-0395 | POR17010935 |  | 1 | Valid� |  | TabsAdmin | NULL | 28 | 241 | PORTES ET FERMETURES | 238 | PORTE A LEVAGE RAPIDE | NULL |  |  | 6 | Entrepot Metro Melun | 161-013 | METRO |  | PARIS ILE DE FRANCE | MAREE | 5 | 4/3/2018 10:57 | NULL | REZ DE CHAUSSEE | 161-MAREE |  | AMET000238 | NULL | NULL | 0 | 0,00 |  | 0 | 1/1/1900 0:00 | 1/1/1900 0:00 | 1/1/1900 0:00 | 0,00 | 0 | NULL | 0 | NULL | [18 empty] | 1
306 | MET000239 | MET000393 | BROSSE LAVAGE ROTATION CIRCULAIRE | SCM | DistriGel / IKC 06 | 0 | NEUF |  | 161-0395 | 17071509 |  | 1 | Valid� |  | TabsAdmin | NULL | NULL | 3 | NULL | 37 | BROSSE LAVAGE ROTATION CIRCULAIRE | NULL |  |  | 6 | Entrepot Metro Melun | 161- | METRO |  | PARIS ILE DE FRANCE | SITE | 3 | 4/3/2018 10:57 | NULL | REZ DE CHAUSSEE | 161-SITE |  | AMET000239 | NULL | NULL | 0 | 0,00 |  | 0 | 1/1/1900 0:00 | 1/1/1900 0:00 | 1/1/1900 0:00 | 0,00 | 0 | NULL | 0 | NULL | [18 empty] | 1
307 | MET000240 | MET000384 | PORTE A LEVAGE RAPIDE | MAVIFLEX | MaviOne Epoxy | 0 | NEUF |  | 161-0395 | POR17010928-2 |  | 1 | Valid� |  | TabsAdmin | NULL | 28 | 241 | PORTES ET FERMETURES | 238 | PORTE A LEVAGE RAPIDE | NULL |  |  | 6 | Entrepot Metro Melun | 161-011 | METRO |  | PARIS ILE DE FRANCE | FRUITS & LEGUMES | 5 | 4/3/2018 10:57 | NULL | REZ DE CHAUSSEE | 161-FRUITS & LEGUMES |  | AMET000240 | NULL | NULL | 0 | 0,00 |  | 0 | 1/1/1900 0:00 | 1/1/1900 0:00 | 1/1/1900 0:00 | 0,00 | 0 | NULL | 0 | NULL | [18 empty] | 1
308 | MET000116 | MET000386 | MEUBLE FROID POSITIF | CARRIER | MENDOS EU375EP-A | 0 | NEUF |  | 161-0395 | 4137355 |  | 1 | Valid� |  | TabsAdmin | NULL | 29 | 22 | REFRIGERATION | 61 | MEUBLE FROID POSITIF | NULL |  |  | 6 | Entrepot Metro Melun | 161-011 | METRO |  | PARIS ILE DE FRANCE | FRUITS & LEGUMES | 5 | 4/3/2018 10:57 | NULL | REZ DE CHAUSSEE | 161-FRUITS & LEGUMES |  | MET000241 | NULL | NULL | 0 | 0,00 |  | 0 | 1/1/1900 0:00 | 1/1/1900 0:00 | 1/1/1900 0:00 | 0,00 | 0 | NULL | 0 | NULL | [18 empty] | 1
309 | MET000115 | MET000386 | MEUBLE FROID POSITIF | CARRIER | MENDOS EU375EP-A | 0 | NEUF |  | 161-0395 | 4137350 |  | 1 | Valid� |  | TabsAdmin | NULL | 29 | 22 | REFRIGERATION | 61 | MEUBLE FROID POSITIF | NULL |  |  | 6 | Entrepot Metro Melun | 161-011 | METRO |  | PARIS ILE DE FRANCE | FRUITS & LEGUMES | 5 | 4/3/2018 10:57 | NULL | REZ DE CHAUSSEE | 161-FRUITS & LEGUMES |  | MET000242 | NULL | NULL | 0 | 0,00 |  | 0 | 1/1/1900 0:00 | 1/1/1900 0:00 | 1/1/1900 0:00 | 0,00 | 0 | NULL | 0 | NULL | [18 empty] | 1
310 | MET000114 | MET000386 | MEUBLE FROID POSITIF | CARRIER | MONAXIS 83R 250 | 0 | NEUF |  | 161-0395 | 4137223 |  | 1 | Valid� |  | TabsAdmin | NULL | 29 | 22 | REFRIGERATION | 61 | MEUBLE FROID POSITIF | NULL |  |  | 6 | Entrepot Metro Melun | 161-011 | METRO |  | PARIS ILE DE FRANCE | FRUITS & LEGUMES | 5 | 4/3/2018 10:57 | NULL | REZ DE CHAUSSEE | 161-FRUITS & LEGUMES |  | MET000243 | NULL | NULL | 0 | 0,00 |  | 0 | 1/1/1900 0:00 | 1/1/1900 0:00 | 1/1/1900 0:00 | 0,00 | 0 | NULL | 0 | NULL | [18 empty] | 1
311 | MET000113 | MET000386 | MEUBLE FROID POSITIF | CARRIER | MONAXIS 83R 250 | 0 | NEUF |  | 161-0395 | 4137222 |  | 1 | Valid� |  | TabsAdmin | NULL | 29 | 22 | REFRIGERATION | 61 | MEUBLE FROID POSITIF | NULL |  |  | 6 | Entrepot Metro Melun | 161-011 | METRO |  | PARIS ILE DE FRANCE | FRUITS & LEGUMES | 5 | 4/3/2018 10:57 | NULL | REZ DE CHAUSSEE | 161-FRUITS & LEGUMES |  | MET000244 | NULL | NULL | 0 | 0,00 |  | 0 | 1/1/1900 0:00 | 1/1/1900 0:00 | 1/1/1900 0:00 | 0,00 | 0 | NULL | 0 | NULL | [18 empty] | 1
312 | MET000112 | MET000386 | MEUBLE FROID POSITIF | CARRIER | MONAXIS 83R 375 | 0 | NEUF |  | 161-0395 | 4137219 |  | 1 | Valid� |  | TabsAdmin | NULL | 29 | 22 | REFRIGERATION | 61 | MEUBLE FROID POSITIF | NULL |  |  | 6 | Entrepot Metro Melun | 161-011 | METRO |  | PARIS ILE DE FRANCE | FRUITS & LEGUMES | 5 | 4/3/2018 10:57 | NULL | REZ DE CHAUSSEE | 161-FRUITS & LEGUMES |  | MET000245 | NULL | NULL | 0 | 0,00 |  | 0 | 1/1/1900 0:00 | 1/1/1900 0:00 | 1/1/1900 0:00 | 0,00 | 0 | NULL | 0 | NULL | [18 empty] | 1
313 | MET000111 | MET000386 | MEUBLE FROID POSITIF | CARRIER | MONAXIS 83R 250 | 0 | NEUF |  | 161-0395 | 4137221 |  | 1 | Valid� |  | TabsAdmin | NULL | 29 | 22 | REFRIGERATION | 61 | MEUBLE FROID POSITIF | NULL |  |  | 6 | Entrepot Metro Melun | 161-011 | METRO |  | PARIS ILE DE FRANCE | FRUITS & LEGUMES | 5 | 4/3/2018 10:57 | NULL | REZ DE CHAUSSEE | 161-FRUITS & LEGUMES |  | MET000246 | NULL | NULL | 0 | 0,00 |  | 0 | 1/1/1900 0:00 | 1/1/1900 0:00 | 1/1/1900 0:00 | 0,00 | 0 | NULL | 0 | NULL | [18 empty] | 1
314 | MET000110 | MET000386 | MEUBLE FROID POSITIF | CARRIER | MONAXIS 83R 250 | 0 | NEUF |  | 161-0395 | 4137220 |  | 1 | Valid� |  | TabsAdmin | NULL | 29 | 22 | REFRIGERATION | 61 | MEUBLE FROID POSITIF | NULL |  |  | 6 | Entrepot Metro Melun | 161-011 | METRO |  | PARIS ILE DE FRANCE | FRUITS & LEGUMES | 5 | 4/3/2018 10:57 | NULL | REZ DE CHAUSSEE | 161-FRUITS & LEGUMES |  | MET000247 | NULL | NULL | 0 | 0,00 |  | 0 | 1/1/1900 0:00 | 1/1/1900 0:00 | 1/1/1900 0:00 | 0,00 | 0 | NULL | 0 | NULL | [18 empty] | 1
315 | MET000109 | MET000386 | MEUBLE FROID POSITIF | CARRIER | MENDOS EU125EP-A | 0 | NEUF |  | 161-0395 | 4136742 |  | 1 | Valid� |  | TabsAdmin | NULL | 29 | 22 | REFRIGERATION | 61 | MEUBLE FROID POSITIF | NULL |  |  | 6 | Entrepot Metro Melun | 161-013 | METRO |  | PARIS ILE DE FRANCE | MAREE | 5 | 4/3/2018 10:57 | NULL | REZ DE CHAUSSEE | 161-MAREE |  | MET000248 | NULL | NULL | 0 | 0,00 |  | 0 | 1/1/1900 0:00 | 1/1/1900 0:00 | 1/1/1900 0:00 | 0,00 | 0 | NULL | 0 | NULL | [18 empty] | 1
316 | MET000139 | MET000386 | MEUBLE FROID POSITIF | CARRIER | MONAXIS 83R 375 | 0 | NEUF |  | 161-0395 | 4137225 |  | 1 | Valid� |  | TabsAdmin | NULL | 29 | 22 | REFRIGERATION | 61 | MEUBLE FROID POSITIF | NULL |  |  | 6 | Entrepot Metro Melun | 161-013 | METRO |  | PARIS ILE DE FRANCE | MAREE | 5 | 4/3/2018 10:57 | NULL | REZ DE CHAUSSEE | 161-MAREE |  | MET000249 | NULL | NULL | 0 | 0,00 |  | 0 | 1/1/1900 0:00 | 1/1/1900 0:00 | 1/1/1900 0:00 | 0,00 | 0 | NULL | 0 | NULL | [18 empty] | 1
317 | MET000138 | MET000386 | MEUBLE FROID POSITIF | CARRIER | MONAXIS 83R 375 | 0 | NEUF |  | 161-0395 | 4140130 |  | 1 | Valid� |  | TabsAdmin | NULL | 29 | 22 | REFRIGERATION | 61 | MEUBLE FROID POSITIF | NULL |  |  | 6 | Entrepot Metro Melun | 161-013 | METRO |  | PARIS ILE DE FRANCE | MAREE | 5 | 4/3/2018 10:57 | NULL | REZ DE CHAUSSEE | 161-MAREE |  | MET000250 | NULL | NULL | 0 | 0,00 |  | 0 | 1/1/1900 0:00 | 1/1/1900 0:00 | 1/1/1900 0:00 | 0,00 | 0 | NULL | 0 | NULL | [18 empty] | 1
318 | MET000092 | MET000382 | MEUBLE FROID NEGATIF | CARRIER | VELANDO SG4D313A8 | 0 | NEUF |  | 160-0395 | 4137408 |  | 1 | Valid� |  | TabsAdmin | NULL | 29 | 22 | REFRIGERATION | 59 | MEUBLE FROID NEGATIF | NULL |  |  | 2 | Entrepot Metro Ales | 160-003 | METRO |  | SUD EST | AIRE DE VENTE SURGELES | 5 | 4/3/2018 10:57 | NULL | REZ DE CHAUSSEE | 160-AIRE DE VENTE SURGELES |  | MET000251 | NULL | NULL | 0 | 0,00 |  | 0 | 1/1/1900 0:00 | 1/1/1900 0:00 | 1/1/1900 0:00 | 0,00 | 0 | NULL | 0 | NULL | [18 empty] | 1
319 | MET000091 | MET000382 | MEUBLE FROID NEGATIF | CARRIER | VELANDO SG4D313A8 | 0 | NEUF |  | 161-0395 | 4137407 |  | 1 | Valid� |  | TabsAdmin | NULL | 29 | 22 | REFRIGERATION | 59 | MEUBLE FROID NEGATIF | NULL |  |  | 6 | Entrepot Metro Melun | 161-003 | METRO |  | PARIS ILE DE FRANCE | AIRE DE VENTE SURGELES | 5 | 4/3/2018 10:57 | NULL | REZ DE CHAUSSEE | 161-AIRE DE VENTE SURGELES |  | MET000252 | NULL | NULL | 0 | 0,00 |  | 0 | 1/1/1900 0:00 | 1/1/1900 0:00 | 1/1/1900 0:00 | 0,00 | 0 | NULL | 0 | NULL | [18 empty] | 1
320 | MET000090 | MET000382 | MEUBLE FROID NEGATIF | CARRIER | VELANDO SG4D313A8 | 0 | NEUF |  | 161-0395 | 4137406 |  | 1 | Valid� |  | TabsAdmin | NULL | 29 | 22 | REFRIGERATION | 59 | MEUBLE FROID NEGATIF | NULL |  |  | 6 | Entrepot Metro Melun | 161-003 | METRO |  | PARIS ILE DE FRANCE | AIRE DE VENTE SURGELES | 5 | 4/3/2018 10:57 | NULL | REZ DE CHAUSSEE | 161-AIRE DE VENTE SURGELES |  | MET000253 | NULL | NULL | 0 | 0,00 |  | 0 | 1/1/1900 0:00 | 1/1/1900 0:00 | 1/1/1900 0:00 | 0,00 | 0 | NULL | 0 | NULL | [18 empty] | 1
321 | MET000089 | MET000382 | MEUBLE FROID NEGATIF | CARRIER | VELANDO SG4D235A8 | 0 | NEUF |  | 161-0395 | 4137405 |  | 1 | Valid� |  | TabsAdmin | NULL | 29 | 22 | REFRIGERATION | 59 | MEUBLE FROID NEGATIF | NULL |  |  | 6 | Entrepot Metro Melun | 161-003 | METRO |  | PARIS ILE DE FRANCE | AIRE DE VENTE SURGELES | 5 | 4/3/2018 10:57 | NULL | REZ DE CHAUSSEE | 161-AIRE DE VENTE SURGELES |  | MET000254 | NULL | NULL | 0 | 0,00 |  | 0 | 1/1/1900 0:00 | 1/1/1900 0:00 | 1/1/1900 0:00 | 0,00 | 0 | NULL | 0 | NULL | [18 empty] | 1
322 | MET000088 | MET000382 | MEUBLE FROID NEGATIF | CARRIER | VELANDO SG4D235A8 | 0 | NEUF |  | 161-0395 | 4137404 |  | 1 | Valid� |  | TabsAdmin | NULL | 29 | 22 | REFRIGERATION | 59 | MEUBLE FROID NEGATIF | NULL |  |  | 6 | Entrepot Metro Melun | 161-003 | METRO |  | PARIS ILE DE FRANCE | AIRE DE VENTE SURGELES | 5 | 4/3/2018 10:57 | NULL | REZ DE CHAUSSEE | 161-AIRE DE VENTE SURGELES |  | MET000255 | NULL | NULL | 0 | 0,00 |  | 0 | 1/1/1900 0:00 | 1/1/1900 0:00 | 1/1/1900 0:00 | 0,00 | 0 | NULL | 0 | NULL | [18 empty] | 1
323 | MET000087 | MET000382 | MEUBLE FROID NEGATIF | CARRIER | VELANDO SG4D313A8 | 0 | NEUF |  | 161-0395 | 4137402 |  | 1 | Valid� |  | TabsAdmin | NULL | 29 | 22 | REFRIGERATION | 59 | MEUBLE FROID NEGATIF | NULL |  |  | 6 | Entrepot Metro Melun | 161-003 | METRO |  | PARIS ILE DE FRANCE | AIRE DE VENTE SURGELES | 5 | 4/3/2018 10:57 | NULL | REZ DE CHAUSSEE | 161-AIRE DE VENTE SURGELES |  | MET000256 | NULL | NULL | 0 | 0,00 |  | 0 | 1/1/1900 0:00 | 1/1/1900 0:00 | 1/1/1900 0:00 | 0,00 | 0 | NULL | 0 | NULL | [18 empty] | 1
324 | MET000086 | MET000382 | MEUBLE FROID NEGATIF | CARRIER | VELANDO SG4D313A8 | 0 | NEUF |  | 161-0395 | 4137403 |  | 1 | Valid� |  | TabsAdmin | NULL | 29 | 22 | REFRIGERATION | 59 | MEUBLE FROID NEGATIF | NULL |  |  | 6 | Entrepot Metro Melun | 161-003 | METRO |  | PARIS ILE DE FRANCE | AIRE DE VENTE SURGELES | 5 | 4/3/2018 10:57 | NULL | REZ DE CHAUSSEE | 161-AIRE DE VENTE SURGELES |  | MET000257 | NULL | NULL | 0 | 0,00 |  | 0 | 1/1/1900 0:00 | 1/1/1900 0:00 | 1/1/1900 0:00 | 0,00 | 0 | NULL | 0 | NULL | [18 empty] | 1
325 | MET000085 | MET000382 | MEUBLE FROID NEGATIF | CARRIER | VELANDO SG4D313A8 | 0 | NEUF |  | 161-0395 | 4137401 |  | 1 | Valid� |  | TabsAdmin | NULL | 29 | 22 | REFRIGERATION | 59 | MEUBLE FROID NEGATIF | NULL |  |  | 6 | Entrepot Metro Melun | 161-003 | METRO |  | PARIS ILE DE FRANCE | AIRE DE VENTE SURGELES | 5 | 4/3/2018 10:57 | NULL | REZ DE CHAUSSEE | 161-AIRE DE VENTE SURGELES |  | MET000258 | NULL | NULL | 0 | 0,00 |  | 0 | 1/1/1900 0:00 | 1/1/1900 0:00 | 1/1/1900 0:00 | 0,00 | 0 | NULL | 0 | NULL | [18 empty] | 1
326 | MET000084 | MET000382 | MEUBLE FROID NEGATIF | CARRIER | VELANDO SG4D235A8 | 0 | NEUF |  | 161-0395 | 4134247 |  | 1 | Valid� |  | TabsAdmin | NULL | 29 | 22 | REFRIGERATION | 59 | MEUBLE FROID NEGATIF | NULL |  |  | 6 | Entrepot Metro Melun | 161-003 | METRO |  | PARIS ILE DE FRANCE | AIRE DE VENTE SURGELES | 5 | 4/3/2018 10:57 | NULL | REZ DE CHAUSSEE | 161-AIRE DE VENTE SURGELES |  | MET000259 | NULL | NULL | 0 | 0,00 |  | 0 | 1/1/1900 0:00 | 1/1/1900 0:00 | 1/1/1900 0:00 | 0,00 | 0 | NULL | 0 | NULL | [18 empty] | 1
327 | MET000082 | MET000382 | MEUBLE FROID NEGATIF | CARRIER | VELANDO SG4D235A8 | 0 | NEUF |  | 161-0395 | 4137400 |  | 1 | Valid� |  | TabsAdmin | NULL | 29 | 22 | REFRIGERATION | 59 | MEUBLE FROID NEGATIF | NULL |  |  | 6 | Entrepot Metro Melun | 161-003 | METRO |  | PARIS ILE DE FRANCE | AIRE DE VENTE SURGELES | 5 | 4/3/2018 10:57 | NULL | REZ DE CHAUSSEE | 161-AIRE DE VENTE SURGELES |  | MET000260 | NULL | NULL | 0 | 0,00 |  | 0 | 1/1/1900 0:00 | 1/1/1900 0:00 | 1/1/1900 0:00 | 0,00 | 0 | NULL | 0 | NULL | [18 empty] | 1
328 | MET000083 | MET000382 | MEUBLE FROID NEGATIF | CARRIER | VELANDO SG4D313A8 | 0 | NEUF |  | 161-0395 | 4137399 |  | 1 | Valid� |  | TabsAdmin | NULL | 29 | 22 | REFRIGERATION | 59 | MEUBLE FROID NEGATIF | NULL |  |  | 6 | Entrepot Metro Melun | 161-003 | METRO |  | PARIS ILE DE FRANCE | AIRE DE VENTE SURGELES | 5 | 4/3/2018 10:57 | NULL | REZ DE CHAUSSEE | 161-AIRE DE VENTE SURGELES |  | MET000261 | NULL | NULL | 0 | 0,00 |  | 0 | 1/1/1900 0:00 | 1/1/1900 0:00 | 1/1/1900 0:00 | 0,00 | 0 | NULL | 0 | NULL | [18 empty] | 1
329 | MET000096 | MET000386 | MEUBLE FROID POSITIF | CARRIER | MENDOS EU250EP-A | 0 | NEUF |  | 161-0395 | 4137352 |  | 1 | Valid� |  | TabsAdmin | NULL | 29 | 22 | REFRIGERATION | 61 | MEUBLE FROID POSITIF | NULL |  |  | 6 | Entrepot Metro Melun | 161-004 | METRO |  | PARIS ILE DE FRANCE | B.O.F. | 5 | 4/3/2018 10:57 | NULL | REZ DE CHAUSSEE | 161-B.O.F. |  | MET000262 | NULL | NULL | 0 | 0,00 |  | 0 | 1/1/1900 0:00 | 1/1/1900 0:00 | 1/1/1900 0:00 | 0,00 | 0 | NULL | 0 | NULL | [18 empty] | 1
330 | MET000095 | MET000386 | MEUBLE FROID POSITIF | CARRIER | MENDOS EU250EP-A | 0 | NEUF |  | 161-0395 | 4137354 |  | 1 | Valid� |  | TabsAdmin | NULL | 29 | 22 | REFRIGERATION | 61 | MEUBLE FROID POSITIF | NULL |  |  | 6 | Entrepot Metro Melun | 161-004 | METRO |  | PARIS ILE DE FRANCE | B.O.F. | 5 | 4/3/2018 10:57 | NULL | REZ DE CHAUSSEE | 161-B.O.F. |  | MET000263 | NULL | NULL | 0 | 0,00 |  | 0 | 1/1/1900 0:00 | 1/1/1900 0:00 | 1/1/1900 0:00 | 0,00 | 0 | NULL | 0 | NULL | [18 empty] | 1
331 | MET000094 | MET000386 | MEUBLE FROID POSITIF | CARRIER | MENDOS EU375EP-A | 0 | NEUF |  | 161-0395 | 4136735 |  | 1 | Valid� |  | TabsAdmin | NULL | 29 | 22 | REFRIGERATION | 61 | MEUBLE FROID POSITIF | NULL |  |  | 6 | Entrepot Metro Melun | 161-004 | METRO |  | PARIS ILE DE FRANCE | B.O.F. | 5 | 4/3/2018 10:57 | NULL | REZ DE CHAUSSEE | 161-B.O.F. |  | MET000264 | NULL | NULL | 0 | 0,00 |  | 0 | 1/1/1900 0:00 | 1/1/1900 0:00 | 1/1/1900 0:00 | 0,00 | 0 | NULL | 0 | NULL | [18 empty] | 1
332 | MET000093 | MET000386 | MEUBLE FROID POSITIF | CARRIER | MENDOS EU188EP-A | 0 | NEUF |  | 161-0395 | 4137349 |  | 1 | Valid� |  | TabsAdmin | NULL | 29 | 22 | REFRIGERATION | 61 | MEUBLE FROID POSITIF | NULL |  |  | 6 | Entrepot Metro Melun | 161-004 | METRO |  | PARIS ILE DE FRANCE | B.O.F. | 5 | 4/3/2018 10:57 | NULL | REZ DE CHAUSSEE | 161-B.O.F. |  | MET000265 | NULL | NULL | 0 | 0,00 |  | 0 | 1/1/1900 0:00 | 1/1/1900 0:00 | 1/1/1900 0:00 | 0,00 | 0 | NULL | 0 | NULL | [18 empty] | 1
333 | MET000100 | MET000386 | MEUBLE FROID POSITIF | CARRIER | MENDOS EU375EP-A | 0 | NEUF |  | 161-0395 | 4136736 |  | 1 | Valid� |  | TabsAdmin | NULL | 29 | 22 | REFRIGERATION | 61 | MEUBLE FROID POSITIF | NULL |  |  | 6 | Entrepot Metro Melun | 161-004 | METRO |  | PARIS ILE DE FRANCE | B.O.F. | 5 | 4/3/2018 10:57 | NULL | REZ DE CHAUSSEE | 161-B.O.F. |  | MET000266 | NULL | NULL | 0 | 0,00 |  | 0 | 1/1/1900 0:00 | 1/1/1900 0:00 | 1/1/1900 0:00 | 0,00 | 0 | NULL | 0 | NULL | [18 empty] | 1
334 | MET000099 | MET000386 | MEUBLE FROID POSITIF | CARRIER | MENDOS EU250EP-A | 0 | NEUF |  | 161-0395 | 4137351 |  | 1 | Valid� |  | TabsAdmin | NULL | 29 | 22 | REFRIGERATION | 61 | MEUBLE FROID POSITIF | NULL |  |  | 6 | Entrepot Metro Melun | 161-004 | METRO |  | PARIS ILE DE FRANCE | B.O.F. | 5 | 4/3/2018 10:57 | NULL | REZ DE CHAUSSEE | 161-B.O.F. |  | MET000267 | NULL | NULL | 0 | 0,00 |  | 0 | 1/1/1900 0:00 | 1/1/1900 0:00 | 1/1/1900 0:00 | 0,00 | 0 | NULL | 0 | NULL | [18 empty] | 1
335 | MET000098 | MET000386 | MEUBLE FROID POSITIF | CARRIER | MENDOS EU250EP-A | 0 | NEUF |  | 161-0395 | 4137353 |  | 1 | Valid� |  | TabsAdmin | NULL | 29 | 22 | REFRIGERATION | 61 | MEUBLE FROID POSITIF | NULL |  |  | 6 | Entrepot Metro Melun | 161-004 | METRO |  | PARIS ILE DE FRANCE | B.O.F. | 5 | 4/3/2018 10:57 | NULL | REZ DE CHAUSSEE | 161-B.O.F. |  | MET000268 | NULL | NULL | 0 | 0,00 |  | 0 | 1/1/1900 0:00 | 1/1/1900 0:00 | 1/1/1900 0:00 | 0,00 | 0 | NULL | 0 | NULL | [18 empty] | 1
336 | MET000097 | MET000386 | MEUBLE FROID POSITIF | CARRIER | MENDOS EU188EP-A | 0 | NEUF |  | 161-0395 | 4137364 |  | 1 | Valid� |  | TabsAdmin | NULL | 29 | 22 | REFRIGERATION | 61 | MEUBLE FROID POSITIF | NULL |  |  | 6 | Entrepot Metro Melun | 161-004 | METRO |  | PARIS ILE DE FRANCE | B.O.F. | 5 | 4/3/2018 10:57 | NULL | REZ DE CHAUSSEE | 161-B.O.F. |  | MET000269 | NULL | NULL | 0 | 0,00 |  | 0 | 1/1/1900 0:00 | 1/1/1900 0:00 | 1/1/1900 0:00 | 0,00 | 0 | NULL | 0 | NULL | [18 empty] | 1
337 | MET000105 | MET000386 | MEUBLE FROID POSITIF | CARRIER | MENDOS EU188EP-A | 0 | NEUF |  | 161-0395 | 4137356 |  | 1 | Valid� |  | TabsAdmin | NULL | 29 | 22 | REFRIGERATION | 61 | MEUBLE FROID POSITIF | NULL |  |  | 6 | Entrepot Metro Melun | 161-004 | METRO |  | PARIS ILE DE FRANCE | B.O.F. | 5 | 4/3/2018 10:57 | NULL | REZ DE CHAUSSEE | 161-B.O.F. |  | MET000270 | NULL | NULL | 0 | 0,00 |  | 0 | 1/1/1900 0:00 | 1/1/1900 0:00 | 1/1/1900 0:00 | 0,00 | 0 | NULL | 0 | NULL | [18 empty] | 1
338 | MET000104 | MET000386 | MEUBLE FROID POSITIF | CARRIER | MENDOS EU375EP-A | 0 | NEUF |  | 161-0395 | 4137363 |  | 1 | Valid� |  | TabsAdmin | NULL | 29 | 22 | REFRIGERATION | 61 | MEUBLE FROID POSITIF | NULL |  |  | 6 | Entrepot Metro Melun | 161-004 | METRO |  | PARIS ILE DE FRANCE | B.O.F. | 5 | 4/3/2018 10:57 | NULL | REZ DE CHAUSSEE | 161-B.O.F. |  | MET000271 | NULL | NULL | 0 | 0,00 |  | 0 | 1/1/1900 0:00 | 1/1/1900 0:00 | 1/1/1900 0:00 | 0,00 | 0 | NULL | 0 | NULL | [18 empty] | 1
339 | MET000103 | MET000386 | MEUBLE FROID POSITIF | CARRIER | MENDOS EU250EP-A | 0 | NEUF |  | 161-0395 | 4137362 |  | 1 | Valid� |  | TabsAdmin | NULL | 29 | 22 | REFRIGERATION | 61 | MEUBLE FROID POSITIF | NULL |  |  | 6 | Entrepot Metro Melun | 161-004 | METRO |  | PARIS ILE DE FRANCE | B.O.F. | 5 | 4/3/2018 10:57 | NULL | REZ DE CHAUSSEE | 161-B.O.F. |  | MET000272 | NULL | NULL | 0 | 0,00 |  | 0 | 1/1/1900 0:00 | 1/1/1900 0:00 | 1/1/1900 0:00 | 0,00 | 0 | NULL | 0 | NULL | [18 empty] | 1
340 | MET000102 | MET000386 | MEUBLE FROID POSITIF | CARRIER | MENDOS EU250EP-A | 0 | NEUF |  | 161-0395 | 4137361 |  | 1 | Valid� |  | TabsAdmin | NULL | 29 | 22 | REFRIGERATION | 61 | MEUBLE FROID POSITIF | NULL |  | CARRIER | 6 | Entrepot Metro Melun | 161- | METRO |  | PARIS ILE DE FRANCE | SITE | 3 | 4/3/2018 10:57 | NULL | REZ DE CHAUSSEE | 161-SITE |  | MET000273 | NULL | NULL | 0 | 0,00 |  | 0 | 1/1/1900 0:00 | 1/1/1900 0:00 | 1/1/1900 0:00 | 0,00 | 0 | NULL | 0 | NULL | [18 empty] | 1
341 | MET000101 | MET000386 | MEUBLE FROID POSITIF | CARRIER | MENDOS EU188EP-A | 0 | NEUF |  | 161-0395 | 4137357 |  | 1 | Valid� |  | TabsAdmin | NULL | 29 | 22 | REFRIGERATION | 61 | MEUBLE FROID POSITIF | NULL |  | CARRIER | 6 | Entrepot Metro Melun | 161- | METRO |  | PARIS ILE DE FRANCE | SITE | 3 | 4/3/2018 10:57 | NULL | REZ DE CHAUSSEE | 161-SITE |  | MET000274 | NULL | NULL | 0 | 0,00 |  | 0 | 1/1/1900 0:00 | 1/1/1900 0:00 | 1/1/1900 0:00 | 0,00 | 0 | NULL | 0 | NULL | [18 empty] | 1
342 | MET000108 | MET000386 | MEUBLE FROID POSITIF | CARRIER | MENDOS EU250EP-A | 0 | NEUF |  | 161-0395 | 4137360 |  | 1 | Valid� |  | TabsAdmin | NULL | 29 | 22 | REFRIGERATION | 61 | MEUBLE FROID POSITIF | NULL |  | CARRIER | 6 | Entrepot Metro Melun | 161- | METRO |  | PARIS ILE DE FRANCE | SITE | 3 | 4/3/2018 10:57 | NULL | REZ DE CHAUSSEE | 161-SITE |  | MET000275 | NULL | NULL | 0 | 0,00 |  | 0 | 1/1/1900 0:00 | 1/1/1900 0:00 | 1/1/1900 0:00 | 0,00 | 0 | NULL | 0 | NULL | [18 empty] | 1
343 | MET000107 | MET000386 | MEUBLE FROID POSITIF | CARRIER | MENDOS EU250EP-A | 0 | NEUF |  | 161-0395 | 4137359 |  | 1 | Valid� |  | TabsAdmin | NULL | 29 | 22 | REFRIGERATION | 61 | MEUBLE FROID POSITIF | NULL |  | CARRIER | 6 | Entrepot Metro Melun | 161- | METRO |  | PARIS ILE DE FRANCE | SITE | 3 | 4/3/2018 10:57 | NULL | REZ DE CHAUSSEE | 161-SITE |  | MET000276 | NULL | NULL | 0 | 0,00 |  | 0 | 1/1/1900 0:00 | 1/1/1900 0:00 | 1/1/1900 0:00 | 0,00 | 0 | NULL | 0 | NULL | [18 empty] | 1
344 | MET000106 | MET000386 | MEUBLE FROID POSITIF | CARRIER | MENDOS EU375EP-A | 0 | NEUF |  | 161-0395 | 4137358 |  | 1 | Valid� |  | TabsAdmin | NULL | 29 | 22 | REFRIGERATION | 61 | MEUBLE FROID POSITIF | NULL |  | CARRIER | 6 | Entrepot Metro Melun | 161- | METRO |  | PARIS ILE DE FRANCE | SITE | 3 | 4/3/2018 10:57 | NULL | REZ DE CHAUSSEE | 161-SITE |  | MET000277 | NULL | NULL | 0 | 0,00 |  | 0 | 1/1/1900 0:00 | 1/1/1900 0:00 | 1/1/1900 0:00 | 0,00 | 0 | NULL | 0 | NULL | [18 empty] | 1
345 | MET000120 | MET000386 | MEUBLE FROID POSITIF | CARRIER | MIRADO 64GS250B6 | 0 | NEUF |  | 161-0395 | 4137206 |  | 1 | Valid� |  | TabsAdmin | NULL | 29 | 22 | REFRIGERATION | 61 | MEUBLE FROID POSITIF | NULL |  | CARRIER | 6 | Entrepot Metro Melun | 161-004 | METRO |  | PARIS ILE DE FRANCE | B.O.F. | 5 | 4/3/2018 10:57 | NULL | REZ DE CHAUSSEE | 161-B.O.F. |  | MET000278 | NULL | NULL | 0 | 0,00 |  | 0 | 1/1/1900 0:00 | 1/1/1900 0:00 | 1/1/1900 0:00 | 0,00 | 0 | NULL | 0 | NULL | [18 empty] | 1
346 | MET000119 | MET000386 | MEUBLE FROID POSITIF | CARRIER | MIRADO 64GS250B6 | 0 | NEUF |  | 161-0395 | 4137207 |  | 1 | Valid� |  | TabsAdmin | NULL | 29 | 22 | REFRIGERATION | 61 | MEUBLE FROID POSITIF | NULL |  | CARRIER | 6 | Entrepot Metro Melun | 161-004 | METRO |  | PARIS ILE DE FRANCE | B.O.F. | 5 | 4/3/2018 10:57 | NULL | REZ DE CHAUSSEE | 161-B.O.F. |  | MET000279 | NULL | NULL | 0 | 0,00 |  | 0 | 1/1/1900 0:00 | 1/1/1900 0:00 | 1/1/1900 0:00 | 0,00 | 0 | NULL | 0 | NULL | [18 empty] | 1
347 | MET000118 | MET000386 | MEUBLE FROID POSITIF | CARRIER | MIRADO 64GS375B6 | 0 | NEUF |  | 161-0395 | 4137209 |  | 1 | Valid� |  | TabsAdmin | NULL | 29 | 22 | REFRIGERATION | 61 | MEUBLE FROID POSITIF | NULL |  | CARRIER | 6 | Entrepot Metro Melun | 161-004 | METRO |  | PARIS ILE DE FRANCE | B.O.F. | 5 | 4/3/2018 10:57 | NULL | REZ DE CHAUSSEE | 161-B.O.F. |  | MET000280 | NULL | NULL | 0 | 0,00 |  | 0 | 1/1/1900 0:00 | 1/1/1900 0:00 | 1/1/1900 0:00 | 0,00 | 0 | NULL | 0 | NULL | [18 empty] | 1
348 | MET000117 | MET000386 | MEUBLE FROID POSITIF | CARRIER | MIRADO 64GS188B6 | 0 | NEUF |  | 161-0395 | 4137211 |  | 1 | Valid� |  | TabsAdmin | NULL | 29 | 22 | REFRIGERATION | 61 | MEUBLE FROID POSITIF | NULL |  | CARRIER | 6 | Entrepot Metro Melun | 161-004 | METRO |  | PARIS ILE DE FRANCE | B.O.F. | 5 | 4/3/2018 10:57 | NULL | REZ DE CHAUSSEE | 161-B.O.F. |  | MET000281 | NULL | NULL | 0 | 0,00 |  | 0 | 1/1/1900 0:00 | 1/1/1900 0:00 | 1/1/1900 0:00 | 0,00 | 0 | NULL | 0 | NULL | [18 empty] | 1
349 | MET000132 | MET000386 | MEUBLE FROID POSITIF | CARRIER | MIRADO 64GS375B6 | 0 | NEUF |  | 161-0395 | 4137208 |  | 1 | Valid� |  | TabsAdmin | NULL | 29 | 22 | REFRIGERATION | 61 | MEUBLE FROID POSITIF | NULL |  | CARRIER | 6 | Entrepot Metro Melun | 161-004 | METRO |  | PARIS ILE DE FRANCE | B.O.F. | 5 | 4/3/2018 10:57 | NULL | REZ DE CHAUSSEE | 161-B.O.F. |  | MET000282 | NULL | NULL | 0 | 0,00 |  | 0 | 1/1/1900 0:00 | 1/1/1900 0:00 | 1/1/1900 0:00 | 0,00 | 0 | NULL | 0 | NULL | [18 empty] | 1
350 | MET000123 | MET000386 | MEUBLE FROID POSITIF | CARRIER | MIRADO 64GS250B6 | 0 | NEUF |  | 161-0395 | 4137205 |  | 1 | Valid� |  | TabsAdmin | NULL | 29 | 22 | REFRIGERATION | 61 | MEUBLE FROID POSITIF | NULL |  | CARRIER | 6 | Entrepot Metro Melun | 161-004 | METRO |  | PARIS ILE DE FRANCE | B.O.F. | 5 | 4/3/2018 10:57 | NULL | REZ DE CHAUSSEE | 161-B.O.F. |  | MET000283 | NULL | NULL | 0 | 0,00 |  | 0 | 1/1/1900 0:00 | 1/1/1900 0:00 | 1/1/1900 0:00 | 0,00 | 0 | NULL | 0 | NULL | [18 empty] | 1
351 | MET000122 | MET000386 | MEUBLE FROID POSITIF | CARRIER | MIRADO 64GS250B6 | 0 | NEUF |  | 161-0395 | 4137204 |  | 1 | Valid� |  | TabsAdmin | NULL | 29 | 22 | REFRIGERATION | 61 | MEUBLE FROID POSITIF | NULL |  | CARRIER | 6 | Entrepot Metro Melun | 161-004 | METRO |  | PARIS ILE DE FRANCE | B.O.F. | 5 | 4/3/2018 10:57 | NULL | REZ DE CHAUSSEE | 161-B.O.F. |  | MET000284 | NULL | NULL | 0 | 0,00 |  | 0 | 1/1/1900 0:00 | 1/1/1900 0:00 | 1/1/1900 0:00 | 0,00 | 0 | NULL | 0 | NULL | [18 empty] | 1
352 | MET000121 | MET000386 | MEUBLE FROID POSITIF | CARRIER | MIRADO 64GS188B6 | 0 | NEUF |  | 161-0395 | 4137210 |  | 1 | Valid� |  | TabsAdmin | NULL | 29 | 22 | REFRIGERATION | 61 | MEUBLE FROID POSITIF | NULL |  | CARRIER | 6 | Entrepot Metro Melun | 161-004 | METRO |  | PARIS ILE DE FRANCE | B.O.F. | 5 | 4/3/2018 10:57 | NULL | REZ DE CHAUSSEE | 161-B.O.F. |  | MET000285 | NULL | NULL | 0 | 0,00 |  | 0 | 1/1/1900 0:00 | 1/1/1900 0:00 | 1/1/1900 0:00 | 0,00 | 0 | NULL | 0 | NULL | [18 empty] | 1
353 | MET000127 | MET000386 | MEUBLE FROID POSITIF | CARRIER | MIRADO 64GS250B6 | 0 | NEUF |  | 161-0395 | 4137214 |  | 1 | Valid� |  | TabsAdmin | NULL | 29 | 22 | REFRIGERATION | 61 | MEUBLE FROID POSITIF | NULL |  | CARRIER | 6 | Entrepot Metro Melun | 161-004 | METRO |  | PARIS ILE DE FRANCE | B.O.F. | 5 | 4/3/2018 10:57 | NULL | REZ DE CHAUSSEE | 161-B.O.F. |  | MET000286 | NULL | NULL | 0 | 0,00 |  | 0 | 1/1/1900 0:00 | 1/1/1900 0:00 | 1/1/1900 0:00 | 0,00 | 0 | NULL | 0 | NULL | [18 empty] | 1
354 | MET000126 | MET000386 | MEUBLE FROID POSITIF | CARRIER | MIRADO 64GS250B6 | 0 | NEUF |  | 161-0395 | 4137215 |  | 1 | Valid� |  | TabsAdmin | NULL | 29 | 22 | REFRIGERATION | 61 | MEUBLE FROID POSITIF | NULL |  | CARRIER | 6 | Entrepot Metro Melun | 161-004 | METRO |  | PARIS ILE DE FRANCE | B.O.F. | 5 | 4/3/2018 10:57 | NULL | REZ DE CHAUSSEE | 161-B.O.F. |  | MET000287 | NULL | NULL | 0 | 0,00 |  | 0 | 1/1/1900 0:00 | 1/1/1900 0:00 | 1/1/1900 0:00 | 0,00 | 0 | NULL | 0 | NULL | [18 empty] | 1
355 | MET000125 | MET000386 | MEUBLE FROID POSITIF | CARRIER | MIRADO 64GS375B6 | 0 | NEUF |  | 161-0395 | 4137217 |  | 1 | Valid� |  | TabsAdmin | NULL | 29 | 22 | REFRIGERATION | 61 | MEUBLE FROID POSITIF | NULL |  | CARRIER | 6 | Entrepot Metro Melun | 161-004 | METRO |  | PARIS ILE DE FRANCE | B.O.F. | 5 | 4/3/2018 10:57 | NULL | REZ DE CHAUSSEE | 161-B.O.F. |  | MET000288 | NULL | NULL | 0 | 0,00 |  | 0 | 1/1/1900 0:00 | 1/1/1900 0:00 | 1/1/1900 0:00 | 0,00 | 0 | NULL | 0 | NULL | [18 empty] | 1
356 | MET000124 | MET000386 | MEUBLE FROID POSITIF | CARRIER | MIRADO 64GS188B6 | 0 | NEUF |  | 161-0395 | 4137203 |  | 1 | Valid� |  | TabsAdmin | NULL | 29 | 22 | REFRIGERATION | 61 | MEUBLE FROID POSITIF | NULL |  | CARRIER | 6 | Entrepot Metro Melun | 161-004 | METRO |  | PARIS ILE DE FRANCE | B.O.F. | 5 | 4/3/2018 10:57 | NULL | REZ DE CHAUSSEE | 161-B.O.F. |  | MET000289 | NULL | NULL | 0 | 0,00 |  | 0 | 1/1/1900 0:00 | 1/1/1900 0:00 | 1/1/1900 0:00 | 0,00 | 0 | NULL | 0 | NULL | [18 empty] | 1
357 | MET000131 | MET000386 | MEUBLE FROID POSITIF | CARRIER | MIRADO 64GS375B6 | 0 | NEUF |  | 161-0395 | 4137216 |  | 1 | Valid� |  | TabsAdmin | NULL | 29 | 22 | REFRIGERATION | 61 | MEUBLE FROID POSITIF | NULL |  | CARRIER | 6 | Entrepot Metro Melun | 161-004 | METRO |  | PARIS ILE DE FRANCE | B.O.F. | 5 | 4/3/2018 10:57 | NULL | REZ DE CHAUSSEE | 161-B.O.F. |  | MET000290 | NULL | NULL | 0 | 0,00 |  | 0 | 1/1/1900 0:00 | 1/1/1900 0:00 | 1/1/1900 0:00 | 0,00 | 0 | NULL | 0 | NULL | [18 empty] | 1
358 | MET000130 | MET000386 | MEUBLE FROID POSITIF | CARRIER | MIRADO 64GS250B6 | 0 | NEUF |  | 161-0395 | 4137213 |  | 1 | Valid� |  | TabsAdmin | NULL | 29 | 22 | REFRIGERATION | 61 | MEUBLE FROID POSITIF | NULL |  | CARRIER | 6 | Entrepot Metro Melun | 161-004 | METRO |  | PARIS ILE DE FRANCE | B.O.F. | 5 | 4/3/2018 10:57 | NULL | REZ DE CHAUSSEE | 161-B.O.F. |  | MET000291 | NULL | NULL | 0 | 0,00 |  | 0 | 1/1/1900 0:00 | 1/1/1900 0:00 | 1/1/1900 0:00 | 0,00 | 0 | NULL | 0 | NULL | [18 empty] | 1
359 | MET000129 | MET000386 | MEUBLE FROID POSITIF | CARRIER | MIRADO 64GS250B6 | 0 | NEUF |  | 161-0395 | 4137212 |  | 1 | Valid� |  | TabsAdmin | NULL | 29 | 22 | REFRIGERATION | 61 | MEUBLE FROID POSITIF | NULL |  | CARRIER | 6 | Entrepot Metro Melun | 161-004 | METRO |  | PARIS ILE DE FRANCE | B.O.F. | 5 | 4/3/2018 10:57 | NULL | REZ DE CHAUSSEE | 161-B.O.F. |  | MET000292 | NULL | NULL | 0 | 0,00 |  | 0 | 1/1/1900 0:00 | 1/1/1900 0:00 | 1/1/1900 0:00 | 0,00 | 0 | NULL | 0 | NULL | [18 empty] | 1
360 | MET000128 | MET000386 | MEUBLE FROID POSITIF | CARRIER | MIRADO 64GS188B6 | 0 | NEUF |  | 161-0395 | 4137218 |  | 1 | Valid� |  | TabsAdmin | NULL | 29 | 22 | REFRIGERATION | 61 | MEUBLE FROID POSITIF | NULL |  | CARRIER | 6 | Entrepot Metro Melun | 161-004 | METRO |  | PARIS ILE DE FRANCE | B.O.F. | 5 | 4/3/2018 10:57 | NULL | REZ DE CHAUSSEE | 161-B.O.F. |  | MET000293 | NULL | NULL | 0 | 0,00 |  | 0 | 1/1/1900 0:00 | 1/1/1900 0:00 | 1/1/1900 0:00 | 0,00 | 0 | NULL | 0 | NULL | [18 empty] | 1
361 | MET000133 | MET000386 | MEUBLE FROID POSITIF | CARRIER | MENDOS EU375EP-A | 0 | NEUF |  | 161-0395 | 4136737 |  | 1 | Valid� |  | TabsAdmin | NULL | 29 | 22 | REFRIGERATION | 61 | MEUBLE FROID POSITIF | NULL |  | CARRIER | 6 | Entrepot Metro Melun | 161-004 | METRO |  | PARIS ILE DE FRANCE | B.O.F. | 5 | 4/3/2018 10:57 | NULL | REZ DE CHAUSSEE | 161-B.O.F. |  | MET000294 | NULL | NULL | 0 | 0,00 |  | 0 | 1/1/1900 0:00 | 1/1/1900 0:00 | 1/1/1900 0:00 | 0,00 | 0 | NULL | 0 | NULL | [18 empty] | 1
362 | MET000134 | MET000386 | MEUBLE FROID POSITIF | CARRIER | MENDOS EU375EP-A | 0 | NEUF |  | 161-0395 | 4136738 |  | 1 | Valid� |  | TabsAdmin | NULL | 29 | 22 | REFRIGERATION | 61 | MEUBLE FROID POSITIF | NULL |  | CARRIER | 6 | Entrepot Metro Melun | 161-004 | METRO |  | PARIS ILE DE FRANCE | B.O.F. | 5 | 4/3/2018 10:57 | NULL | REZ DE CHAUSSEE | 161-B.O.F. |  | MET000295 | NULL | NULL | 0 | 0,00 |  | 0 | 1/1/1900 0:00 | 1/1/1900 0:00 | 1/1/1900 0:00 | 0,00 | 0 | NULL | 0 | NULL | [18 empty] | 1
363 | MET000135 | MET000386 | MEUBLE FROID POSITIF | CARRIER | MENDOS EU375EP-A | 0 | NEUF |  | 161-0395 | 4136739 |  | 1 | Valid� |  | TabsAdmin | NULL | 29 | 22 | REFRIGERATION | 61 | MEUBLE FROID POSITIF | NULL |  | CARRIER | 6 | Entrepot Metro Melun | 161-004 | METRO |  | PARIS ILE DE FRANCE | B.O.F. | 5 | 4/3/2018 10:57 | NULL | REZ DE CHAUSSEE | 161-B.O.F. |  | MET000296 | NULL | NULL | 0 | 0,00 |  | 0 | 1/1/1900 0:00 | 1/1/1900 0:00 | 1/1/1900 0:00 | 0,00 | 0 | NULL | 0 | NULL | [18 empty] | 1
364 | MET000136 | MET000386 | MEUBLE FROID POSITIF | CARRIER | MENDOS EU375EP-A | 0 | NEUF |  | 161-0395 | 4136740 |  | 1 | Valid� |  | TabsAdmin | NULL | 29 | 22 | REFRIGERATION | 61 | MEUBLE FROID POSITIF | NULL |  | CARRIER | 6 | Entrepot Metro Melun | 161-004 | METRO |  | PARIS ILE DE FRANCE | B.O.F. | 5 | 4/3/2018 10:57 | NULL | REZ DE CHAUSSEE | 161-B.O.F. |  | MET000297 | NULL | NULL | 0 | 0,00 |  | 0 | 1/1/1900 0:00 | 1/1/1900 0:00 | 1/1/1900 0:00 | 0,00 | 0 | NULL | 0 | NULL | [18 empty] | 1
365 | MET000137 | MET000386 | MEUBLE FROID POSITIF | CARRIER | MENDOS EU375EP-A | 0 | NEUF |  | 161-0395 | 4136741 |  | 1 | Valid� |  | TabsAdmin | NULL | 29 | 22 | REFRIGERATION | 61 | MEUBLE FROID POSITIF | NULL |  | CARRIER | 6 | Entrepot Metro Melun | 161-004 | METRO |  | PARIS ILE DE FRANCE | B.O.F. | 5 | 4/3/2018 10:57 | NULL | REZ DE CHAUSSEE | 161-B.O.F. |  | MET000298 | NULL | NULL | 0 | 0,00 |  | 0 | 1/1/1900 0:00 | 1/1/1900 0:00 | 1/1/1900 0:00 | 0,00 | 0 | NULL | 0 | NULL | [18 empty] | 1
366 | MET000034 | MET000379 | PORTE A LEVAGE RAPIDE | ISEA |  | 0 | NEUF |  | 161-0395 | CE116GMC71217045095 |  | 1 | Valid� |  | TabsAdmin | NULL | 28 | 241 | PORTES ET FERMETURES | 238 | PORTE A LEVAGE RAPIDE | NULL |  |  | 6 | Entrepot Metro Melun | 161-015 | METRO |  | PARIS ILE DE FRANCE | RECEPTION SECHE | 1 | 4/3/2018 10:57 | NULL | REZ DE CHAUSSEE | 161-RECEPTION SECHE |  | MET000299 | NULL | NULL | 0 | 0,00 |  | 0 | 1/1/1900 0:00 | 1/1/1900 0:00 | 1/1/1900 0:00 | 0,00 | 0 | NULL | 0 | NULL | [18 empty] | 1
367 | MET000300 | MET000379 | PORTE A LEVAGE RAPIDE | ISEA |  | 0 | NEUF |  | 161-0395 | CE116GMC71217045095 |  | 1 | Valid� |  | TabsAdmin | NULL | 28 | 241 | PORTES ET FERMETURES | 238 | PORTE A LEVAGE RAPIDE | NULL |  |  | 6 | Entrepot Metro Melun | 161-015 | METRO |  | PARIS ILE DE FRANCE | RECEPTION SECHE | 1 | 4/3/2018 10:57 | NULL | REZ DE CHAUSSEE | 161-RECEPTION SECHE |  |  | NULL | NULL | 0 | 0,00 |  | 0 | 1/1/1900 0:00 | 1/1/1900 0:00 | 1/1/1900 0:00 | 0,00 | 0 | NULL | 0 | NULL | [18 empty] | 1
368 | MET000072 | MET000376 | PORTE A LEVAGE RAPIDE | PORTALP |  | 0 | NEUF |  | 161-0395 | 7701449/001 |  | 1 | Valid� |  | TabsAdmin | NULL | 28 | 241 | PORTES ET FERMETURES | 238 | PORTE A LEVAGE RAPIDE | NULL |  |  | 6 | Entrepot Metro Melun | 161-015 | METRO |  | PARIS ILE DE FRANCE | RECEPTION SECHE | 1 | 4/3/2018 10:57 | NULL | REZ DE CHAUSSEE | 161-RECEPTION SECHE |  | MET000301 | NULL | NULL | 0 | 0,00 |  | 0 | 1/1/1900 0:00 | 1/1/1900 0:00 | 1/1/1900 0:00 | 0,00 | 0 | NULL | 0 | NULL | [18 empty] | 1
369 | MET000073 | MET000376 | PORTE AUTOMATIQUE SAS | PORTALP |  | 0 | NEUF |  | 161-0395 | 7701449/002 |  | 1 | Valid� |  | TabsAdmin | NULL | 28 | 241 | PORTES ET FERMETURES | 239 | PORTE AUTOMATIQUE SAS | NULL |  | ENTREE | 6 | Entrepot Metro Melun | 161-008 | METRO |  | PARIS ILE DE FRANCE | CAISSES / ACCUEIL | 5 | 4/3/2018 10:57 | NULL | REZ DE CHAUSSEE | 161-CAISSES / ACCUEIL |  | MET000302 | NULL | NULL | 0 | 0,00 |  | 0 | 1/1/1900 0:00 | 1/1/1900 0:00 | 1/1/1900 0:00 | 0,00 | 0 | NULL | 0 | NULL | [18 empty] | 1
370 | MET000303 | MET000400 | CAISSE | FOURNISSEURINCONNU |  | 0 | NEUF |  | 161-0395 |  |  | 1 | Valid� |  | TabsAdmin | NULL | NULL | 5 | CAISSE | 5 | CAISSE | NULL |  |  | 6 | Entrepot Metro Melun | 161-015 | METRO |  | PARIS ILE DE FRANCE | RECEPTION SECHE | 1 | 4/3/2018 10:57 | NULL | REZ DE CHAUSSEE | 161-RECEPTION SECHE |  |  | NULL | NULL | 0 | 0,00 |  | 0 | 1/1/1900 0:00 | 1/1/1900 0:00 | 1/1/1900 0:00 | 0,00 | 0 | NULL | 0 | NULL | [18 empty] | 1
371 | MET000304 | MET000400 | CAISSE | FOURNISSEURINCONNU |  | 0 | NEUF |  | 161-0395 |  |  | 1 | Valid� |  | TabsAdmin | NULL | NULL | 5 | CAISSE | 5 | CAISSE | NULL |  |  | 6 | Entrepot Metro Melun | 161-015 | METRO |  | PARIS ILE DE FRANCE | RECEPTION SECHE | 1 | 4/3/2018 10:57 | NULL | REZ DE CHAUSSEE | 161-RECEPTION SECHE |  |  | NULL | NULL | 0 | 0,00 |  | 0 | 1/1/1900 0:00 | 1/1/1900 0:00 | 1/1/1900 0:00 | 0,00 | 0 | NULL | 0 | NULL | [18 empty] | 1
372 | MET000305 | MET000400 | CAISSE | FOURNISSEURINCONNU |  | 0 | NEUF |  | 161-0395 |  |  | 1 | Valid� |  | TabsAdmin | NULL | NULL | 5 | CAISSE | 5 | CAISSE | NULL |  |  | 6 | Entrepot Metro Melun | 161-015 | METRO |  | PARIS ILE DE FRANCE | RECEPTION SECHE | 1 | 4/3/2018 10:57 | NULL | REZ DE CHAUSSEE | 161-RECEPTION SECHE |  |  | NULL | NULL | 0 | 0,00 |  | 0 | 1/1/1900 0:00 | 1/1/1900 0:00 | 1/1/1900 0:00 | 0,00 | 0 | NULL | 0 | NULL | [18 empty] | 1
373 | MET000306 | MET000400 | CAISSE | FOURNISSEURINCONNU |  | 0 | NEUF |  | 161-0395 |  |  | 1 | Valid� |  | TabsAdmin | NULL | NULL | 5 | CAISSE | 5 | CAISSE | NULL |  |  | 6 | Entrepot Metro Melun | 161-015 | METRO |  | PARIS ILE DE FRANCE | RECEPTION SECHE | 1 | 4/3/2018 10:57 | NULL | REZ DE CHAUSSEE | 161-RECEPTION SECHE |  |  | NULL | NULL | 0 | 0,00 |  | 0 | 1/1/1900 0:00 | 1/1/1900 0:00 | 1/1/1900 0:00 | 0,00 | 0 | NULL | 0 | NULL | [18 empty] | 1
374 | MET000059 | MET000382 | DISTRIBUTEUR DE GLACE | VENDO | SVE FRD | 1 | NEUF |  | 161-0395 | 2711000921 |  | 1 | Valid� |  | TabsAdmin | NULL | 29 | 22 | REFRIGERATION | 118 | DISTRIBUTEUR DE GLACE | NULL |  |  | 6 | Entrepot Metro Melun | 161-008 | METRO |  | PARIS ILE DE FRANCE | CAISSES / ACCUEIL | 5 | 4/3/2018 10:57 | NULL | REZ DE CHAUSSEE | 161-CAISSES / ACCUEIL |  | MET000307 | NULL | NULL | 0 | 0,00 |  | 60 | 9/30/2022 0:00 | 9/20/2017 0:00 | 1/1/1900 0:00 | 390,00 | 0 | NULL | 13 | FRIODIS_SAS_LOCATION_77 | 390 | 390 | [16 empty] | 1
375 | MET000060 | MET000382 | DISTRIBUTEUR DE GLACE | VENDO | SVE FRD | 0 | NEUF |  | 161-0395 | 2711000885 |  | 1 | Valid� |  | TabsAdmin | NULL | 29 | 22 | REFRIGERATION | 118 | DISTRIBUTEUR DE GLACE | NULL |  |  | 6 | Entrepot Metro Melun | 161-008 | METRO |  | PARIS ILE DE FRANCE | CAISSES / ACCUEIL | 5 | 4/3/2018 10:57 | NULL | REZ DE CHAUSSEE | 161-CAISSES / ACCUEIL |  | MET000308 | NULL | NULL | 0 | 0,00 |  | 60 | 9/30/2022 0:00 | 9/20/2017 0:00 | 1/1/1900 0:00 | 390,00 | 0 | NULL | 13 | FRIODIS_SAS_LOCATION_77 | 390 | 390 | [16 empty] | 1
376 | MET000057 | MET000388 | RIA RESEAU INCENDIE ARME | R.PONS | 25/8 12bar 30 Metres | 0 | NEUF |  | 161-0395 | 3.296.923 |  | 1 | Valid� |  | TabsAdmin | NULL | 21 | 196 | MOYENS DE SECOURS | 78 | RIA RESEAU INCENDIE ARME | NULL |  | RIA n2 | 6 | Entrepot Metro Melun | 161-002 | METRO |  | PARIS ILE DE FRANCE | AIRE DE VENTE NON ALIMENTAIRE | 5 | 4/3/2018 10:57 | NULL | REZ DE CHAUSSEE | 161-AIRE DE VENTE NON ALIMENTAIRE |  | MET000309 | NULL | NULL | 0 | 0,00 |  | 0 | 1/1/1900 0:00 | 1/1/1900 0:00 | 1/1/1900 0:00 | 0,00 | 0 | NULL | 0 | NULL | [18 empty] | 1
377 | MET000058 | MET000388 | RIA RESEAU INCENDIE ARME | R.PONS | 25/8 12bar 30 MEtres | 0 | NEUF |  | 161-0395 | 3.296.923 |  | 1 | Valid� |  | TabsAdmin | NULL | 21 | 196 | MOYENS DE SECOURS | 78 | RIA RESEAU INCENDIE ARME | NULL |  | RIA n1 | 6 | Entrepot Metro Melun | 161-008 | METRO |  | PARIS ILE DE FRANCE | CAISSES / ACCUEIL | 5 | 4/3/2018 10:57 | NULL | REZ DE CHAUSSEE | 161-CAISSES / ACCUEIL |  | MET000310 | NULL | NULL | 0 | 0,00 |  | 0 | 1/1/1900 0:00 | 1/1/1900 0:00 | 1/1/1900 0:00 | 0,00 | 0 | NULL | 0 | NULL | [18 empty] | 1
378 | MET000032 | MET000388 | RIA RESEAU INCENDIE ARME | R.PONS | 33/12 7bar 30 MEtres | 0 | NEUF |  | 161-0395 | 3.296.933 |  | 1 | Valid� |  | TabsAdmin | NULL | 21 | 196 | MOYENS DE SECOURS | 78 | RIA RESEAU INCENDIE ARME | NULL |  | RIA n8 | 6 | Entrepot Metro Melun | 161-002 | METRO |  | PARIS ILE DE FRANCE | AIRE DE VENTE NON ALIMENTAIRE | 5 | 4/3/2018 10:57 | NULL | REZ DE CHAUSSEE | 161-AIRE DE VENTE NON ALIMENTAIRE |  | MET000311 | NULL | NULL | 0 | 0,00 |  | 0 | 1/1/1900 0:00 | 1/1/1900 0:00 | 1/1/1900 0:00 | 0,00 | 0 | NULL | 0 | NULL | [18 empty] | 1
379 | MET000040 | MET000388 | RIA RESEAU INCENDIE ARME | R.PONS | 33/12 7bar 30 MEtres | 0 | NEUF |  | 161-0395 | 3.296.933 |  | 1 | Valid� |  | TabsAdmin | NULL | 21 | 196 | MOYENS DE SECOURS | 78 | RIA RESEAU INCENDIE ARME | NULL |  | RIA n7 | 6 | Entrepot Metro Melun | 161-002 | METRO |  | PARIS ILE DE FRANCE | AIRE DE VENTE NON ALIMENTAIRE | 5 | 4/3/2018 10:57 | NULL | REZ DE CHAUSSEE | 161-AIRE DE VENTE NON ALIMENTAIRE |  | MET000312 | NULL | NULL | 0 | 0,00 |  | 0 | 1/1/1900 0:00 | 1/1/1900 0:00 | 1/1/1900 0:00 | 0,00 | 0 | NULL | 0 | NULL | [18 empty] | 1
380 | MET000313 | MET000393 | AUTOLAVEUSE | FLOORPUL | QUARTZ 66 | 0 | NEUF |  | 161-0395 | 17000778 |  | 1 | Valid� |  | TabsAdmin | NULL | NULL | 18 | NETTOYAGE | 31 | AUTOLAVEUSE | NULL |  |  | 6 | Entrepot Metro Melun | 161- | METRO |  | PARIS ILE DE FRANCE | SITE | 3 | 4/3/2018 10:57 | NULL | REZ DE CHAUSSEE | 161-SITE |  |  | NULL | NULL | 0 | 0,00 |  | 0 | 1/1/1900 0:00 | 1/1/1900 0:00 | 1/1/1900 0:00 | 0,00 | 0 | NULL | 0 | NULL | [18 empty] | 1
381 | MET000314 | MET000388 | RIA RESEAU INCENDIE ARME | R.PONS | 33/12 7bar 30 MEtres | 0 | NEUF |  | 161-0395 | 3.296.933 |  | 1 | Valid� |  | TabsAdmin | NULL | 21 | 196 | MOYENS DE SECOURS | 78 | RIA RESEAU INCENDIE ARME | NULL |  |  | 6 | Entrepot Metro Melun | 161-002 | METRO |  | PARIS ILE DE FRANCE | AIRE DE VENTE NON ALIMENTAIRE | 5 | 4/3/2018 10:57 | NULL | REZ DE CHAUSSEE | 161-AIRE DE VENTE NON ALIMENTAIRE |  |  | NULL | NULL | 0 | 0,00 |  | 0 | 1/1/1900 0:00 | 1/1/1900 0:00 | 1/1/1900 0:00 | 0,00 | 0 | NULL | 0 | NULL | [18 empty] | 1
382 | MET000035 | MET000396 | ONDULEUR SECURITE | APS FRANCE | SEC | 0 | NEUF |  | 161-0395 | URD16643/8208 |  | 1 | Valid� |  | TabsAdmin | NULL | 17 | 10 | ELECTRICITE | 65 | ONDULEUR ECLAIRAGE SECURITE | NULL |  |  | 6 | Entrepot Metro Melun | 161- | METRO |  | PARIS ILE DE FRANCE | SITE | 3 | 4/3/2018 10:57 | NULL | REZ DE CHAUSSEE | 161-SITE |  | MET000315 | NULL | NULL | 0 | 0,00 |  | 0 | 1/1/1900 0:00 | 1/1/1900 0:00 | 1/1/1900 0:00 | 0,00 | 0 | NULL | 0 | NULL | [18 empty] | 1
383 | MET000055 | MET000381 | EVAPORATEUR | FOURNISSEURINCONNU | 1821136M | 0 | NEUF |  | 161-0395 | 504028340/28.02155 |  | 1 | Valid� |  | TabsAdmin | NULL | 29 | 22 | REFRIGERATION | 51 | EVAPORATEUR | NULL |  | CF Fruits et legumes | 6 | Entrepot Metro Melun | 161-016 | METRO |  | PARIS ILE DE FRANCE | RESERVE PF | 1 | 4/3/2018 10:57 | NULL | REZ DE CHAUSSEE | 161-RESERVE PF |  | MET000316 | NULL | NULL | 0 | 0,00 |  | 0 | 1/1/1900 0:00 | 1/1/1900 0:00 | 1/1/1900 0:00 | 0,00 | 0 | NULL | 0 | NULL | [18 empty] | 1
384 | MET000052 | MET000381 | EVAPORATEUR | FOURNISSEURINCONNU | 1846146M | 0 | NEUF |  | 161-0395 | 504028340/28.00058 |  | 1 | Valid� |  | TabsAdmin | NULL | 29 | 22 | REFRIGERATION | 51 | EVAPORATEUR | NULL |  | CF Boucherie | 6 | Entrepot Metro Melun | 161-016 | METRO |  | PARIS ILE DE FRANCE | RESERVE PF | 1 | 4/3/2018 10:57 | NULL | REZ DE CHAUSSEE | 161-RESERVE PF |  | MET000317 | NULL | NULL | 0 | 0,00 |  | 0 | 1/1/1900 0:00 | 1/1/1900 0:00 | 1/1/1900 0:00 | 0,00 | 0 | NULL | 0 | NULL | [18 empty] | 1
385 | MET000069 | MET000381 | EVAPORATEUR | FOURNISSEURINCONNU | 1846180M | 0 | NEUF |  | 161-0395 | 504028342/28.01980 |  | 1 | Valid� |  | TabsAdmin | NULL | 29 | 22 | REFRIGERATION | 51 | EVAPORATEUR | NULL |  | CARRIER | 6 | Entrepot Metro Melun | 161- | METRO |  | PARIS ILE DE FRANCE | SITE | 3 | 4/3/2018 10:57 | NULL | REZ DE CHAUSSEE | 161-SITE |  | MET000318 | NULL | NULL | 0 | 0,00 |  | 0 | 1/1/1900 0:00 | 1/1/1900 0:00 | 1/1/1900 0:00 | 0,00 | 0 | NULL | 0 | NULL | [18 empty] | 1
386 | MET000070 | MET000381 | EVAPORATEUR | FOURNISSEURINCONNU | 1845728M | 0 | NEUF |  | 161-0395 | 504028474/28.01400 |  | 1 | Valid� |  | TabsAdmin | NULL | 29 | 22 | REFRIGERATION | 51 | EVAPORATEUR | NULL |  | CARRIER | 6 | Entrepot Metro Melun | 161- | METRO |  | PARIS ILE DE FRANCE | SITE | 3 | 4/3/2018 10:57 | NULL | REZ DE CHAUSSEE | 161-SITE |  | MET000319 | NULL | NULL | 0 | 0,00 |  | 0 | 1/1/1900 0:00 | 1/1/1900 0:00 | 1/1/1900 0:00 | 0,00 | 0 | NULL | 0 | NULL | [18 empty] | 1
387 | MET000051 | MET000381 | EVAPORATEUR | FOURNISSEURINCONNU | 1821136M | 0 | NEUF |  | 161-0395 | 504028341/28.02156 |  | 1 | Valid� |  | TabsAdmin | NULL | 29 | 22 | REFRIGERATION | 51 | EVAPORATEUR | NULL |  | CF BOF | 6 | Entrepot Metro Melun | 161-016 | METRO |  | PARIS ILE DE FRANCE | RESERVE PF | 1 | 4/3/2018 10:57 | NULL | REZ DE CHAUSSEE | 161-RESERVE PF |  | MET000320 | NULL | NULL | 0 | 0,00 |  | 0 | 1/1/1900 0:00 | 1/1/1900 0:00 | 1/1/1900 0:00 | 0,00 | 0 | NULL | 0 | NULL | [18 empty] | 1
388 | MET000321 | MET000381 | EVAPORATEUR | FOURNISSEURINCONNU | 1845802M | 0 | NEUF |  | 161-0395 | 504028346/28.01982 |  | 1 | Valid� |  | TabsAdmin | NULL | 29 | 22 | REFRIGERATION | 51 | EVAPORATEUR | NULL |  | CARRIER | 6 | Entrepot Metro Melun | 161- | METRO |  | PARIS ILE DE FRANCE | SITE | 3 | 4/3/2018 10:57 | NULL | REZ DE CHAUSSEE | 161-SITE |  |  | NULL | NULL | 0 | 0,00 |  | 0 | 1/1/1900 0:00 | 1/1/1900 0:00 | 1/1/1900 0:00 | 0,00 | 0 | NULL | 0 | NULL | [18 empty] | 1
389 | MET000046 | MET000381 | EVAPORATEUR | FOURNISSEURINCONNU | 1846145M | 0 | NEUF |  | 161-0395 | 504028345/28.01981 |  | 1 | Valid� |  | TabsAdmin | NULL | 29 | 22 | REFRIGERATION | 51 | EVAPORATEUR | NULL |  | CF Dechets 2 | 6 | Entrepot Metro Melun | 161-016 | METRO |  | PARIS ILE DE FRANCE | RESERVE PF | 1 | 4/3/2018 10:57 | NULL | REZ DE CHAUSSEE | 161-RESERVE PF |  | MET000322 | NULL | NULL | 0 | 0,00 |  | 0 | 1/1/1900 0:00 | 1/1/1900 0:00 | 1/1/1900 0:00 | 0,00 | 0 | NULL | 0 | NULL | [18 empty] | 1
390 | MET000323 | MET000378 | AEROTHERME/RIDEAU D AIR | FOURNISSEURINCONNU |  | 0 | NEUF |  | 161-0395 |  |  | 1 | Valid� |  | TabsAdmin | NULL | 1066 | 107 | CVC | 91 | AEROTHERME/RIDEAU D AIR | NULL |  |  | 6 | Entrepot Metro Melun | 161- | METRO |  | PARIS ILE DE FRANCE | SITE | 3 | 4/3/2018 10:57 | NULL | REZ DE CHAUSSEE | 161-SITE |  |  | NULL | NULL | 0 | 0,00 |  | 0 | 1/1/1900 0:00 | 1/1/1900 0:00 | 1/1/1900 0:00 | 0,00 | 0 | NULL | 0 | NULL | [18 empty] | 1
391 | MET000324 | MET000378 | AEROTHERME/RIDEAU D AIR | FOURNISSEURINCONNU |  | 0 | NEUF |  | 161-0395 |  |  | 1 | Valid� |  | TabsAdmin | NULL | 1066 | 107 | CVC | 91 | AEROTHERME/RIDEAU D AIR | NULL |  |  | 6 | Entrepot Metro Melun | 161- | METRO |  | PARIS ILE DE FRANCE | SITE | 3 | 4/3/2018 10:57 | NULL | REZ DE CHAUSSEE | 161-SITE |  |  | NULL | NULL | 0 | 0,00 |  | 0 | 1/1/1900 0:00 | 1/1/1900 0:00 | 1/1/1900 0:00 | 0,00 | 0 | NULL | 0 | NULL | [18 empty] | 1
392 | MET000041 | MET000374 | PORTE COUPE-FEU | MALERBA | Mode2 | 0 | NEUF |  | 161-0395 | M601S |  | 1 | Valid� |  | TabsAdmin | NULL | 21 | 196 | MOYENS DE SECOURS | 261 | NULL | NULL |  |  | 6 | Entrepot Metro Melun | 161-016 | METRO |  | PARIS ILE DE FRANCE | RESERVE PF | 1 | 4/3/2018 10:57 | NULL | REZ DE CHAUSSEE | 161-RESERVE PF |  | MET000325 | NULL | NULL | 0 | 0,00 |  | 0 | 1/1/1900 0:00 | 1/1/1900 0:00 | 1/1/1900 0:00 | 0,00 | 0 | NULL | 0 | NULL | [18 empty] | 1
393 | MET000042 | MET000374 | PORTE COUPE-FEU | MALERBA | Mode2 | 0 | NEUF |  | 161-0395 | M601S |  | 1 | Valid� |  | TabsAdmin | NULL | 21 | 196 | MOYENS DE SECOURS | 261 | NULL | NULL |  |  | 6 | Entrepot Metro Melun | 161-016 | METRO |  | PARIS ILE DE FRANCE | RESERVE PF | 1 | 4/3/2018 10:57 | NULL | REZ DE CHAUSSEE | 161-RESERVE PF |  | MET000326 | NULL | NULL | 0 | 0,00 |  | 0 | 1/1/1900 0:00 | 1/1/1900 0:00 | 1/1/1900 0:00 | 0,00 | 0 | NULL | 0 | NULL | [18 empty] | 1
394 | MET000043 | MET000374 | PORTE COUPE-FEU | MALERBA | Mode2 | 0 | NEUF |  | 161-0395 | M601S |  | 1 | Valid� |  | TabsAdmin | NULL | 21 | 196 | MOYENS DE SECOURS | 261 | NULL | NULL |  |  | 6 | Entrepot Metro Melun | 161-017 | METRO |  | PARIS ILE DE FRANCE | RESERVE SECHE | 1 | 4/3/2018 10:57 | NULL | REZ DE CHAUSSEE | 161-RESERVE SECHE |  | MET000327 | NULL | NULL | 0 | 0,00 |  | 0 | 1/1/1900 0:00 | 1/1/1900 0:00 | 1/1/1900 0:00 | 0,00 | 0 | NULL | 0 | NULL | [18 empty] | 1
395 | MET000002 | MET000381 | EVAPORATEUR | FOURNISSEURINCONNU | 1846224M | 0 | NEUF |  | 161-0395 | 504028625/28.01592 |  | 1 | Valid� |  | TabsAdmin | NULL | 29 | 22 | REFRIGERATION | 51 | EVAPORATEUR | NULL |  | CARRIER | 6 | Entrepot Metro Melun | 161- | METRO |  | PARIS ILE DE FRANCE | SITE | 3 | 4/3/2018 10:57 | NULL | REZ DE CHAUSSEE | 161-SITE |  | MET000328 | NULL | NULL | 0 | 0,00 |  | 0 | 1/1/1900 0:00 | 1/1/1900 0:00 | 1/1/1900 0:00 | 0,00 | 0 | NULL | 0 | NULL | [18 empty] | 1
396 | MET000329 | MET000381 | EVAPORATEUR | FOURNISSEURINCONNU | 1846153M | 0 | NEUF |  | 161-0395 | 504028627/28.01706 |  | 1 | Valid� |  | TabsAdmin | NULL | 29 | 22 | REFRIGERATION | 51 | EVAPORATEUR | NULL |  | CARRIER | 6 | Entrepot Metro Melun | 161-011 | METRO |  | PARIS ILE DE FRANCE | FRUITS & LEGUMES | 5 | 4/3/2018 10:57 | NULL | REZ DE CHAUSSEE | 161-FRUITS & LEGUMES |  |  | NULL | NULL | 0 | 0,00 |  | 0 | 1/1/1900 0:00 | 1/1/1900 0:00 | 1/1/1900 0:00 | 0,00 | 0 | NULL | 0 | NULL | [18 empty] | 1
397 | MET000330 | MET000402 | CENTRALE POSITIVE | FOURNISSEURINCONNU | 198560/135/22061 | 0 | NEUF |  | 161-0395 | Mini CR5-4FTC20KC+CB3-2FSL 4KB |  | 1 | Valid� |  | TabsAdmin | NULL | 29 | 22 | REFRIGERATION | 41 | CENTRALE POSITIVE | NULL |  | CARRIER | 6 | Entrepot Metro Melun | 161-011 | METRO |  | PARIS ILE DE FRANCE | FRUITS & LEGUMES | 5 | 4/3/2018 10:57 | NULL | REZ DE CHAUSSEE | 161-FRUITS & LEGUMES |  |  | NULL | NULL | 0 | 0,00 |  | 0 | 1/1/1900 0:00 | 1/1/1900 0:00 | 1/1/1900 0:00 | 0,00 | 0 | NULL | 0 | NULL | [18 empty] | 1
398 | MET000016 | MET000403 | CENTRALE NEGATIVE | FOURNISSEURINCONNU | 198560/135/22061 | 0 | NEUF |  | 161-0395 | Mini CR5-4FTC20KC+CB3-2FSL 4KB |  | 1 | Valid� |  | TabsAdmin | NULL | 29 | 22 | REFRIGERATION | 39 | CENTRALE NEGATIVE | NULL |  | CARRIER | 6 | Entrepot Metro Melun | 161-011 | METRO |  | PARIS ILE DE FRANCE | FRUITS & LEGUMES | 5 | 4/3/2018 10:57 | NULL | REZ DE CHAUSSEE | 161-FRUITS & LEGUMES |  | MET000331 | NULL | NULL | 0 | 0,00 |  | 0 | 1/1/1900 0:00 | 1/1/1900 0:00 | 1/1/1900 0:00 | 0,00 | 0 | NULL | 0 | NULL | [18 empty] | 1
399 | MET000332 | MET000397 | TABLEAU DIVISIONNAIRE ONDULE | SCHNEIDER ELECTRIC |  | 0 | NEUF |  | 161-0395 |  |  | 1 | Valid� |  | TabsAdmin | NULL | 17 | 10 | ELECTRICITE | 29 | COMPTAGE MEMS | NULL |  |  | 6 | Entrepot Metro Melun | 161- | METRO |  | PARIS ILE DE FRANCE | SITE | 3 | 4/3/2018 10:57 | NULL | REZ DE CHAUSSEE | 161-SITE |  |  | NULL | NULL | 0 | 0,00 |  | 0 | 1/1/1900 0:00 | 1/1/1900 0:00 | 1/1/1900 0:00 | 0,00 | 0 | NULL | 0 | NULL | [18 empty] | 1
400 | MET000333 | MET000405 | COMPACTEUR | JOPAVIMIG |  | 0 | NEUF |  | 161-0395 | PFS0354/2017 |  | 1 | Valid� |  | TabsAdmin | NULL | NULL | 8 | NULL | 47 | COMPACTEUR | NULL |  |  | 6 | Entrepot Metro Melun | 161- | METRO |  | PARIS ILE DE FRANCE | SITE | 3 | 4/3/2018 10:57 | NULL | REZ DE CHAUSSEE | 161-SITE |  |  | NULL | NULL | 0 | 0,00 |  | 0 | 1/1/1900 0:00 | 1/1/1900 0:00 | 1/1/1900 0:00 | 0,00 | 0 | NULL | 0 | NULL | [18 empty] | 1
401 | MET000334 | MET000405 | COMPACTEUR | JOPAVIMIG |  | 0 | NEUF |  | 161-0395 | PFS0353/2017 |  | 1 | Valid� |  | TabsAdmin | NULL | NULL | 8 | NULL | 47 | COMPACTEUR | NULL |  |  | 6 | Entrepot Metro Melun | 161- | METRO |  | PARIS ILE DE FRANCE | SITE | 3 | 4/3/2018 10:57 | NULL | REZ DE CHAUSSEE | 161-SITE |  |  | NULL | NULL | 0 | 0,00 |  | 0 | 1/1/1900 0:00 | 1/1/1900 0:00 | 1/1/1900 0:00 | 0,00 | 0 | NULL | 0 | NULL | [18 empty] | 1
402 | MET000033 | MET000373 | QUAI NIVELEUR AUTOMATIQUE | EXPRESSO | POAF90201 | 0 | NEUF |  | 161-0395 | 554067 |  | 1 | Valid� |  | TabsAdmin | NULL | 23 | 16 | MANUTENTION | 76 | QUAI NIVELEUR MANUEL | NULL |  |  | 6 | Entrepot Metro Melun | 161-015 | METRO |  | PARIS ILE DE FRANCE | RECEPTION SECHE | 1 | 4/3/2018 10:57 | NULL | REZ DE CHAUSSEE | 161-RECEPTION SECHE |  | MET000335 | NULL | NULL | 0 | 0,00 |  | 0 | 1/1/1900 0:00 | 1/1/1900 0:00 | 1/1/1900 0:00 | 0,00 | 0 | NULL | 0 | NULL | [18 empty] | 1
403 | MET000017 | NULL | ROOF TOP ELECTRIQUE | LENNOX | FAH150DNM1M | 0 | NEUF |  | 161-0395 | 289457_1 1/1 |  | 1 | Valid� |  | TabsAdmin | NULL | 1066 | 107 | CVC | 80 | ROOF TOP ELECTRIQUE | NULL |  |  | 6 | Entrepot Metro Melun | 161- | METRO |  | PARIS ILE DE FRANCE | SITE | 3 | 4/3/2018 10:57 | NULL | REZ DE CHAUSSEE | 161-SITE |  | MET000336 | NULL | NULL | 0 | 0,00 |  | 0 | 1/1/1900 0:00 | 1/1/1900 0:00 | 1/1/1900 0:00 | 0,00 | 0 | NULL | 0 | NULL | [18 empty] | 1
404 | MET000337 | MET000375 | PORTE MANUELLE | KOLYS |  | 0 | NEUF |  | 161-0395 | 916.4 |  | 1 | Valid� |  | TabsAdmin | NULL | 28 | 241 | PORTES ET FERMETURES | 70 | PORTE MANUELLE | NULL |  |  | 6 | Entrepot Metro Melun | 161-002 | METRO |  | PARIS ILE DE FRANCE | AIRE DE VENTE NON ALIMENTAIRE | 5 | 4/3/2018 10:57 | NULL | REZ DE CHAUSSEE | 161-AIRE DE VENTE NON ALIMENTAIRE |  |  | NULL | NULL | 0 | 0,00 |  | 0 | 1/1/1900 0:00 | 1/1/1900 0:00 | 1/1/1900 0:00 | 0,00 | 0 | NULL | 0 | NULL | [18 empty] | 1
405 | MET000338 | MET000375 | PORTE MANUELLE | KOLYS |  | 0 | NEUF |  | 161-0395 | 916.5 |  | 1 | Valid� |  | TabsAdmin | NULL | 28 | 241 | PORTES ET FERMETURES | 70 | PORTE MANUELLE | NULL |  |  | 6 | Entrepot Metro Melun | 161-002 | METRO |  | PARIS ILE DE FRANCE | AIRE DE VENTE NON ALIMENTAIRE | 5 | 4/3/2018 10:57 | NULL | REZ DE CHAUSSEE | 161-AIRE DE VENTE NON ALIMENTAIRE |  |  | NULL | NULL | 0 | 0,00 |  | 0 | 1/1/1900 0:00 | 1/1/1900 0:00 | 1/1/1900 0:00 | 0,00 | 0 | NULL | 0 | NULL | [18 empty] | 1
406 | MET000339 | MET000375 | PORTE MANUELLE | KOLYS |  | 0 | NEUF |  | 161-0395 | 916.3 |  | 1 | Valid� |  | TabsAdmin | NULL | 28 | 241 | PORTES ET FERMETURES | 70 | PORTE MANUELLE | NULL |  |  | 6 | Entrepot Metro Melun | 161-002 | METRO |  | PARIS ILE DE FRANCE | AIRE DE VENTE NON ALIMENTAIRE | 5 | 4/3/2018 10:57 | NULL | REZ DE CHAUSSEE | 161-AIRE DE VENTE NON ALIMENTAIRE |  |  | NULL | NULL | 0 | 0,00 |  | 0 | 1/1/1900 0:00 | 1/1/1900 0:00 | 1/1/1900 0:00 | 0,00 | 0 | NULL | 0 | NULL | [18 empty] | 1
407 | MET000340 | MET000375 | PORTE MANUELLE | KOLYS |  | 0 | NEUF |  | 161-0395 | 916.2 |  | 1 | Valid� |  | TabsAdmin | NULL | 28 | 241 | PORTES ET FERMETURES | 70 | PORTE MANUELLE | NULL |  |  | 6 | Entrepot Metro Melun | 161-002 | METRO |  | PARIS ILE DE FRANCE | AIRE DE VENTE NON ALIMENTAIRE | 5 | 4/3/2018 10:57 | NULL | REZ DE CHAUSSEE | 161-AIRE DE VENTE NON ALIMENTAIRE |  |  | NULL | NULL | 0 | 0,00 |  | 0 | 1/1/1900 0:00 | 1/1/1900 0:00 | 1/1/1900 0:00 | 0,00 | 0 | NULL | 0 | NULL | [18 empty] | 1
408 | MET000341 | MET000375 | PORTE MANUELLE | KOLYS |  | 0 | NEUF |  | 161-0395 | 916.6 |  | 1 | Valid� |  | TabsAdmin | NULL | 28 | 241 | PORTES ET FERMETURES | 70 | PORTE MANUELLE | NULL |  |  | 6 | Entrepot Metro Melun | 161-002 | METRO |  | PARIS ILE DE FRANCE | AIRE DE VENTE NON ALIMENTAIRE | 5 | 4/3/2018 10:57 | NULL | REZ DE CHAUSSEE | 161-AIRE DE VENTE NON ALIMENTAIRE |  |  | NULL | NULL | 0 | 0,00 |  | 0 | 1/1/1900 0:00 | 1/1/1900 0:00 | 1/1/1900 0:00 | 0,00 | 0 | NULL | 0 | NULL | [18 empty] | 1
409 | MET000342 | MET000388 | RIA RESEAU INCENDIE ARME | R.PONS | 25/8 12bar 30 MEtres | 0 | NEUF |  | 161-0395 | 3.296.923 |  | 1 | Valid� |  | TabsAdmin | NULL | 21 | 196 | MOYENS DE SECOURS | 78 | RIA RESEAU INCENDIE ARME | NULL |  |  | 6 | Entrepot Metro Melun | 161-002 | METRO |  | PARIS ILE DE FRANCE | AIRE DE VENTE NON ALIMENTAIRE | 5 | 4/3/2018 10:57 | NULL | REZ DE CHAUSSEE | 161-AIRE DE VENTE NON ALIMENTAIRE |  |  | NULL | NULL | 0 | 0,00 |  | 0 | 1/1/1900 0:00 | 1/1/1900 0:00 | 1/1/1900 0:00 | 0,00 | 0 | NULL | 0 | NULL | [18 empty] | 1
410 | MET000029 | MET000388 | RIA RESEAU INCENDIE ARME | R.PONS | 25/8 12bar 20 MEtres | 0 | NEUF |  | 161-0395 | 3.296.922 |  | 1 | Valid� |  | TabsAdmin | NULL | 21 | 196 | MOYENS DE SECOURS | 78 | RIA RESEAU INCENDIE ARME | NULL |  | RIA n4 | 6 | Entrepot Metro Melun | 161-002 | METRO |  | PARIS ILE DE FRANCE | AIRE DE VENTE NON ALIMENTAIRE | 5 | 4/3/2018 10:57 | NULL | REZ DE CHAUSSEE | 161-AIRE DE VENTE NON ALIMENTAIRE |  | MET000343 | NULL | NULL | 0 | 0,00 |  | 0 | 1/1/1900 0:00 | 1/1/1900 0:00 | 1/1/1900 0:00 | 0,00 | 0 | NULL | 0 | NULL | [18 empty] | 1
411 | MET000063 | MET000388 | RIA RESEAU INCENDIE ARME | R.PONS | 25/8 12bar 20 MEtres | 0 | NEUF |  | 161-0395 | 3.296.922 |  | 1 | Valid� |  | TabsAdmin | NULL | 21 | 196 | MOYENS DE SECOURS | 78 | RIA RESEAU INCENDIE ARME | NULL |  | RIA n3 | 6 | Entrepot Metro Melun | 161-002 | METRO |  | PARIS ILE DE FRANCE | AIRE DE VENTE NON ALIMENTAIRE | 5 | 4/3/2018 10:57 | NULL | REZ DE CHAUSSEE | 161-AIRE DE VENTE NON ALIMENTAIRE |  | MET000344 | NULL | NULL | 0 | 0,00 |  | 0 | 1/1/1900 0:00 | 1/1/1900 0:00 | 1/1/1900 0:00 | 0,00 | 0 | NULL | 0 | NULL | [18 empty] | 1
412 | MET000026 | MET000406 | TRANSPALETTE ELEC ACCOMPAGNANT | STILL | EXU-H20 | 0 | NEUF |  | 161-0395 | W40162H03652 |  | 1 | Valid� |  | TabsAdmin | NULL | 23 | 16 | MANUTENTION | 188 | TRANSPALETTE ELEC ACCOMPAGNANT | NULL |  |  | 6 | Entrepot Metro Melun | 161-016 | METRO |  | PARIS ILE DE FRANCE | RESERVE PF | 1 | 4/3/2018 10:57 | NULL | REZ DE CHAUSSEE | 161-RESERVE PF |  | MET000345 | NULL | NULL | 0 | 0,00 |  | 60 | 10/3/2022 0:00 | 10/4/2017 0:00 | 1/1/1900 0:00 | 190,00 | 0 | NULL | 2 | STILL_LOCATION_77 | 190 | 190 | [16 empty] | 1
413 | MET000022 | MET000388 | RIA RESEAU INCENDIE ARME | R.PONS | 25/8 12bar 30 MEtres | 0 | NEUF |  | 161-0395 | 3.296.923 |  | 1 | Valid� |  | TabsAdmin | NULL | 21 | 196 | MOYENS DE SECOURS | 78 | RIA RESEAU INCENDIE ARME | NULL |  | RIA n9 | 6 | Entrepot Metro Melun | 161-002 | METRO |  | PARIS ILE DE FRANCE | AIRE DE VENTE NON ALIMENTAIRE | 5 | 4/3/2018 10:57 | NULL | REZ DE CHAUSSEE | 161-AIRE DE VENTE NON ALIMENTAIRE |  | MET000346 | NULL | NULL | 0 | 0,00 |  | 0 | 1/1/1900 0:00 | 1/1/1900 0:00 | 1/1/1900 0:00 | 0,00 | 0 | NULL | 0 | NULL | [18 empty] | 1
414 | MET000347 | MET000375 | PORTE MANUELLE | FOURNISSEURINCONNU |  | 0 | NEUF |  | 161-0395 |  |  | 1 | Valid� |  | TabsAdmin | NULL | 28 | 241 | PORTES ET FERMETURES | 70 | PORTE MANUELLE | NULL |  |  | 6 | Entrepot Metro Melun | 161-006 | METRO |  | PARIS ILE DE FRANCE | BUREAUX / SALLE DE PAUSE / VESTIAIRES | 3 | 4/3/2018 10:57 | NULL | REZ DE CHAUSSEE | 161-BUREAUX / SALLE DE PAUSE / VESTIAIRES |  |  | NULL | NULL | 0 | 0,00 |  | 0 | 1/1/1900 0:00 | 1/1/1900 0:00 | 1/1/1900 0:00 | 0,00 | 0 | NULL | 0 | NULL | [18 empty] | 1
415 | MET000348 | MET000375 | PORTE MANUELLE | FOURNISSEURINCONNU |  | 0 | NEUF |  | 161-0395 |  |  | 1 | Valid� |  | TabsAdmin | NULL | 28 | 241 | PORTES ET FERMETURES | 70 | PORTE MANUELLE | NULL |  |  | 6 | Entrepot Metro Melun | 161-006 | METRO |  | PARIS ILE DE FRANCE | BUREAUX / SALLE DE PAUSE / VESTIAIRES | 3 | 4/3/2018 10:57 | NULL | REZ DE CHAUSSEE | 161-BUREAUX / SALLE DE PAUSE / VESTIAIRES |  |  | NULL | NULL | 0 | 0,00 |  | 0 | 1/1/1900 0:00 | 1/1/1900 0:00 | 1/1/1900 0:00 | 0,00 | 0 | NULL | 0 | NULL | [18 empty] | 1
416 | MET000349 | MET000375 | PORTE MANUELLE | FOURNISSEURINCONNU |  | 0 | NEUF |  | 161-0395 |  |  | 1 | Valid� |  | TabsAdmin | NULL | 28 | 241 | PORTES ET FERMETURES | 70 | PORTE MANUELLE | NULL |  |  | 6 | Entrepot Metro Melun | 161-006 | METRO |  | PARIS ILE DE FRANCE | BUREAUX / SALLE DE PAUSE / VESTIAIRES | 3 | 4/3/2018 10:57 | NULL | REZ DE CHAUSSEE | 161-BUREAUX / SALLE DE PAUSE / VESTIAIRES |  |  | NULL | NULL | 0 | 0,00 |  | 0 | 1/1/1900 0:00 | 1/1/1900 0:00 | 1/1/1900 0:00 | 0,00 | 0 | NULL | 0 | NULL | [18 empty] | 1
417 | MET000350 | MET000375 | PORTE MANUELLE | FOURNISSEURINCONNU |  | 0 | NEUF |  | 161-0395 |  |  | 1 | Valid� |  | TabsAdmin | NULL | 28 | 241 | PORTES ET FERMETURES | 70 | PORTE MANUELLE | NULL |  |  | 6 | Entrepot Metro Melun | 161-009 | METRO |  | PARIS ILE DE FRANCE | CENTRALE FROID | 5 | 4/3/2018 10:57 | NULL | REZ DE CHAUSSEE | 161-CENTRALE FROID |  |  | NULL | NULL | 0 | 0,00 |  | 0 | 1/1/1900 0:00 | 1/1/1900 0:00 | 1/1/1900 0:00 | 0,00 | 0 | NULL | 0 | NULL | [18 empty] | 1
418 | MET000351 | MET000375 | PORTE MANUELLE | FOURNISSEURINCONNU |  | 0 | NEUF |  | 161-0395 |  |  | 1 | Valid� |  | TabsAdmin | NULL | 28 | 241 | PORTES ET FERMETURES | 70 | PORTE MANUELLE | NULL |  |  | 6 | Entrepot Metro Melun | 161-009 | METRO |  | PARIS ILE DE FRANCE | CENTRALE FROID | 5 | 4/3/2018 10:57 | NULL | REZ DE CHAUSSEE | 161-CENTRALE FROID |  |  | NULL | NULL | 0 | 0,00 |  | 0 | 1/1/1900 0:00 | 1/1/1900 0:00 | 1/1/1900 0:00 | 0,00 | 0 | NULL | 0 | NULL | [18 empty] | 1
419 | MET000352 | MET000375 | PORTE MANUELLE | FOURNISSEURINCONNU |  | 0 | NEUF |  | 161-0395 |  |  | 1 | Valid� |  | TabsAdmin | NULL | 28 | 241 | PORTES ET FERMETURES | 70 | PORTE MANUELLE | NULL |  |  | 6 | Entrepot Metro Melun | 161- | METRO |  | PARIS ILE DE FRANCE | SITE | 3 | 4/3/2018 10:57 | NULL | REZ DE CHAUSSEE | 161-SITE |  |  | NULL | NULL | 0 | 0,00 |  | 0 | 1/1/1900 0:00 | 1/1/1900 0:00 | 1/1/1900 0:00 | 0,00 | 0 | NULL | 0 | NULL | [18 empty] | 1
420 | MET000353 | MET000375 | PORTE MANUELLE | FOURNISSEURINCONNU |  | 0 | NEUF |  | 161-0395 |  |  | 1 | Valid� |  | TabsAdmin | NULL | 28 | 241 | PORTES ET FERMETURES | 70 | PORTE MANUELLE | NULL |  |  | 6 | Entrepot Metro Melun | 161- | METRO |  | PARIS ILE DE FRANCE | SITE | 3 | 4/3/2018 10:57 | NULL | REZ DE CHAUSSEE | 161-SITE |  |  | NULL | NULL | 0 | 0,00 |  | 0 | 1/1/1900 0:00 | 1/1/1900 0:00 | 1/1/1900 0:00 | 0,00 | 0 | NULL | 0 | NULL | [18 empty] | 1
421 | MET000354 | MET000375 | PORTE MANUELLE | FOURNISSEURINCONNU |  | 0 | NEUF |  | 161-0395 |  |  | 1 | Valid� |  | TabsAdmin | NULL | 28 | 241 | PORTES ET FERMETURES | 70 | PORTE MANUELLE | NULL |  |  | 6 | Entrepot Metro Melun | 161- | METRO |  | PARIS ILE DE FRANCE | SITE | 3 | 4/3/2018 10:57 | NULL | REZ DE CHAUSSEE | 161-SITE |  |  | NULL | NULL | 0 | 0,00 |  | 0 | 1/1/1900 0:00 | 1/1/1900 0:00 | 1/1/1900 0:00 | 0,00 | 0 | NULL | 0 | NULL | [18 empty] | 1
422 | MET000355 | MET000375 | PORTE MANUELLE | FOURNISSEURINCONNU |  | 0 | NEUF |  | 161-0395 |  |  | 1 | Valid� |  | TabsAdmin | NULL | 28 | 241 | PORTES ET FERMETURES | 70 | PORTE MANUELLE | NULL |  |  | 6 | Entrepot Metro Melun | 161- | METRO |  | PARIS ILE DE FRANCE | SITE | 3 | 4/3/2018 10:57 | NULL | REZ DE CHAUSSEE | 161-SITE |  |  | NULL | NULL | 0 | 0,00 |  | 0 | 1/1/1900 0:00 | 1/1/1900 0:00 | 1/1/1900 0:00 | 0,00 | 0 | NULL | 0 | NULL | [18 empty] | 1
423 | MET000356 | MET000375 | PORTE MANUELLE | FOURNISSEURINCONNU |  | 0 | NEUF |  | 161-0395 |  |  | 1 | Valid� |  | TabsAdmin | NULL | 28 | 241 | PORTES ET FERMETURES | 70 | PORTE MANUELLE | NULL |  |  | 6 | Entrepot Metro Melun | 161-006 | METRO |  | PARIS ILE DE FRANCE | BUREAUX / SALLE DE PAUSE / VESTIAIRES | 3 | 4/3/2018 10:57 | NULL | REZ DE CHAUSSEE | 161-BUREAUX / SALLE DE PAUSE / VESTIAIRES |  |  | NULL | NULL | 0 | 0,00 |  | 0 | 1/1/1900 0:00 | 1/1/1900 0:00 | 1/1/1900 0:00 | 0,00 | 0 | NULL | 0 | NULL | [18 empty] | 1
424 | MET000357 | MET000375 | PORTE MANUELLE | FOURNISSEURINCONNU |  | 0 | NEUF |  | 161-0395 |  |  | 1 | Valid� |  | TabsAdmin | NULL | 28 | 241 | PORTES ET FERMETURES | 70 | PORTE MANUELLE | NULL |  |  | 6 | Entrepot Metro Melun | 161- | METRO |  | PARIS ILE DE FRANCE | SITE | 3 | 4/3/2018 10:57 | NULL | REZ DE CHAUSSEE | 161-SITE |  |  | NULL | NULL | 0 | 0,00 |  | 0 | 1/1/1900 0:00 | 1/1/1900 0:00 | 1/1/1900 0:00 | 0,00 | 0 | NULL | 0 | NULL | [18 empty] | 1
425 | MET000358 | MET000375 | PORTE MANUELLE | FOURNISSEURINCONNU |  | 0 | NEUF |  | 161-0395 |  |  | 1 | Valid� |  | TabsAdmin | NULL | 28 | 241 | PORTES ET FERMETURES | 70 | PORTE MANUELLE | NULL |  |  | 6 | Entrepot Metro Melun | 161- | METRO |  | PARIS ILE DE FRANCE | SITE | 3 | 4/3/2018 10:57 | NULL | REZ DE CHAUSSEE | 161-SITE |  |  | NULL | NULL | 0 | 0,00 |  | 0 | 1/1/1900 0:00 | 1/1/1900 0:00 | 1/1/1900 0:00 | 0,00 | 0 | NULL | 0 | NULL | [18 empty] | 1
426 | MET000359 | MET000375 | PORTE MANUELLE | FOURNISSEURINCONNU |  | 0 | NEUF |  | 161-0395 |  |  | 1 | Valid� |  | TabsAdmin | NULL | 28 | 241 | PORTES ET FERMETURES | 70 | PORTE MANUELLE | NULL |  |  | 6 | Entrepot Metro Melun | 161- | METRO |  | PARIS ILE DE FRANCE | SITE | 3 | 4/3/2018 10:57 | NULL | REZ DE CHAUSSEE | 161-SITE |  |  | NULL | NULL | 0 | 0,00 |  | 0 | 1/1/1900 0:00 | 1/1/1900 0:00 | 1/1/1900 0:00 | 0,00 | 0 | NULL | 0 | NULL | [18 empty] | 1
427 | MET000360 | MET000375 | PORTE MANUELLE | FOURNISSEURINCONNU |  | 0 | NEUF |  | 161-0395 |  |  | 1 | Valid� |  | TabsAdmin | NULL | 28 | 241 | PORTES ET FERMETURES | 70 | PORTE MANUELLE | NULL |  |  | 6 | Entrepot Metro Melun | 161-002 | METRO |  | PARIS ILE DE FRANCE | AIRE DE VENTE NON ALIMENTAIRE | 5 | 4/3/2018 10:57 | NULL | REZ DE CHAUSSEE | 161-AIRE DE VENTE NON ALIMENTAIRE |  |  | NULL | NULL | 0 | 0,00 |  | 0 | 1/1/1900 0:00 | 1/1/1900 0:00 | 1/1/1900 0:00 | 0,00 | 0 | NULL | 0 | NULL | [18 empty] | 1
428 | MET000361 | MET000375 | PORTE MANUELLE | FOURNISSEURINCONNU |  | 0 | NEUF |  | 161-0395 |  |  | 1 | Valid� |  | TabsAdmin | NULL | 28 | 241 | PORTES ET FERMETURES | 70 | PORTE MANUELLE | NULL |  |  | 6 | Entrepot Metro Melun | 161- | METRO |  | PARIS ILE DE FRANCE | SITE | 3 | 4/3/2018 10:57 | NULL | REZ DE CHAUSSEE | 161-SITE |  |  | NULL | NULL | 0 | 0,00 |  | 0 | 1/1/1900 0:00 | 1/1/1900 0:00 | 1/1/1900 0:00 | 0,00 | 0 | NULL | 0 | NULL | [18 empty] | 1
429 | MET000362 | MET000375 | PORTE MANUELLE | FOURNISSEURINCONNU |  | 0 | NEUF |  | 161-0395 |  |  | 1 | Valid� |  | TabsAdmin | NULL | 28 | 241 | PORTES ET FERMETURES | 70 | PORTE MANUELLE | NULL |  |  | 6 | Entrepot Metro Melun | 161- | METRO |  | PARIS ILE DE FRANCE | SITE | 3 | 4/3/2018 10:57 | NULL | REZ DE CHAUSSEE | 161-SITE |  |  | NULL | NULL | 0 | 0,00 |  | 0 | 1/1/1900 0:00 | 1/1/1900 0:00 | 1/1/1900 0:00 | 0,00 | 0 | NULL | 0 | NULL | [18 empty] | 1
430 | MET000363 | MET000375 | PORTE MANUELLE | FOURNISSEURINCONNU |  | 0 | NEUF |  | 161-0395 |  |  | 1 | Valid� |  | TabsAdmin | NULL | 28 | 241 | PORTES ET FERMETURES | 70 | PORTE MANUELLE | NULL |  |  | 6 | Entrepot Metro Melun | 161- | METRO |  | PARIS ILE DE FRANCE | SITE | 3 | 4/3/2018 10:57 | NULL | REZ DE CHAUSSEE | 161-SITE |  |  | NULL | NULL | 0 | 0,00 |  | 0 | 1/1/1900 0:00 | 1/1/1900 0:00 | 1/1/1900 0:00 | 0,00 | 0 | NULL | 0 | NULL | [18 empty] | 1
431 | MET000364 | MET000375 | PORTE MANUELLE | FOURNISSEURINCONNU |  | 0 | NEUF |  | 161-0395 |  |  | 1 | Valid� |  | TabsAdmin | NULL | 28 | 241 | PORTES ET FERMETURES | 70 | PORTE MANUELLE | NULL |  |  | 6 | Entrepot Metro Melun | 161-002 | METRO |  | PARIS ILE DE FRANCE | AIRE DE VENTE NON ALIMENTAIRE | 5 | 4/3/2018 10:57 | NULL | REZ DE CHAUSSEE | 161-AIRE DE VENTE NON ALIMENTAIRE |  |  | NULL | NULL | 0 | 0,00 |  | 0 | 1/1/1900 0:00 | 1/1/1900 0:00 | 1/1/1900 0:00 | 0,00 | 0 | NULL | 0 | NULL | [18 empty] | 1
432 | MET000365 | MET000375 | PORTE MANUELLE | FOURNISSEURINCONNU |  | 0 | NEUF |  | 161-0395 |  |  | 1 | Valid� |  | TabsAdmin | NULL | 28 | 241 | PORTES ET FERMETURES | 70 | PORTE MANUELLE | NULL |  |  | 6 | Entrepot Metro Melun | 161- | METRO |  | PARIS ILE DE FRANCE | SITE | 3 | 4/3/2018 10:57 | NULL | REZ DE CHAUSSEE | 161-SITE |  |  | NULL | NULL | 0 | 0,00 |  | 0 | 1/1/1900 0:00 | 1/1/1900 0:00 | 1/1/1900 0:00 | 0,00 | 0 | NULL | 0 | NULL | [18 empty] | 1
433 | MET000366 | MET000375 | PORTE MANUELLE | FOURNISSEURINCONNU |  | 0 | NEUF |  | 161-0395 |  |  | 1 | Valid� |  | TabsAdmin | NULL | 28 | 241 | PORTES ET FERMETURES | 70 | PORTE MANUELLE | NULL |  |  | 6 | Entrepot Metro Melun | 161-002 | METRO |  | PARIS ILE DE FRANCE | AIRE DE VENTE NON ALIMENTAIRE | 5 | 4/3/2018 10:57 | NULL | REZ DE CHAUSSEE | 161-AIRE DE VENTE NON ALIMENTAIRE |  |  | NULL | NULL | 0 | 0,00 |  | 0 | 1/1/1900 0:00 | 1/1/1900 0:00 | 1/1/1900 0:00 | 0,00 | 0 | NULL | 0 | NULL | [18 empty] | 1
434 | MET000367 | MET000375 | PORTE MANUELLE | FOURNISSEURINCONNU |  | 0 | NEUF |  | 161-0395 |  |  | 1 | Valid� |  | TabsAdmin | NULL | 28 | 241 | PORTES ET FERMETURES | 70 | PORTE MANUELLE | NULL |  |  | 6 | Entrepot Metro Melun | 161-017 | METRO |  | PARIS ILE DE FRANCE | RESERVE SECHE | 1 | 4/3/2018 10:57 | NULL | REZ DE CHAUSSEE | 161-RESERVE SECHE |  |  | NULL | NULL | 0 | 0,00 |  | 0 | 1/1/1900 0:00 | 1/1/1900 0:00 | 1/1/1900 0:00 | 0,00 | 0 | NULL | 0 | NULL | [18 empty] | 1
435 | MET000368 | MET000375 | PORTE MANUELLE | FOURNISSEURINCONNU |  | 0 | NEUF |  | 161-0395 |  |  | 1 | Valid� |  | TabsAdmin | NULL | 28 | 241 | PORTES ET FERMETURES | 70 | PORTE MANUELLE | NULL |  |  | 6 | Entrepot Metro Melun | 161-017 | METRO |  | PARIS ILE DE FRANCE | RESERVE SECHE | 1 | 4/3/2018 10:57 | NULL | REZ DE CHAUSSEE | 161-RESERVE SECHE |  |  | NULL | NULL | 0 | 0,00 |  | 0 | 1/1/1900 0:00 | 1/1/1900 0:00 | 1/1/1900 0:00 | 0,00 | 0 | NULL | 0 | NULL | [18 empty] | 1
436 | MET000369 | MET000375 | PORTE MANUELLE | FOURNISSEURINCONNU |  | 0 | NEUF |  | 161-0395 |  |  | 1 | Valid� |  | TabsAdmin | NULL | 28 | 241 | PORTES ET FERMETURES | 70 | PORTE MANUELLE | NULL |  |  | 6 | Entrepot Metro Melun | 161-017 | METRO |  | PARIS ILE DE FRANCE | RESERVE SECHE | 1 | 4/3/2018 10:57 | NULL | REZ DE CHAUSSEE | 161-RESERVE SECHE |  |  | NULL | NULL | 0 | 0,00 |  | 0 | 1/1/1900 0:00 | 1/1/1900 0:00 | 1/1/1900 0:00 | 0,00 | 0 | NULL | 0 | NULL | [18 empty] | 1
437 | MET000370 | MET000375 | PORTE MANUELLE | FOURNISSEURINCONNU |  | 0 | NEUF |  | 161-0395 |  |  | 1 | Valid� |  | TabsAdmin | NULL | 28 | 241 | PORTES ET FERMETURES | 70 | PORTE MANUELLE | NULL |  |  | 6 | Entrepot Metro Melun | 161- | METRO |  | PARIS ILE DE FRANCE | SITE | 3 | 4/3/2018 10:57 | NULL | REZ DE CHAUSSEE | 161-SITE |  |  | NULL | NULL | 0 | 0,00 |  | 0 | 1/1/1900 0:00 | 1/1/1900 0:00 | 1/1/1900 0:00 | 0,00 | 0 | NULL | 0 | NULL | [18 empty] | 1
438 | MET000371 | MET000375 | PORTE MANUELLE | FOURNISSEURINCONNU |  | 0 | NEUF |  | 161-0395 |  |  | 1 | Valid� |  | TabsAdmin | NULL | 28 | 241 | PORTES ET FERMETURES | 70 | PORTE MANUELLE | NULL |  |  | 6 | Entrepot Metro Melun | 161- | METRO |  | PARIS ILE DE FRANCE | SITE | 3 | 4/3/2018 10:57 | NULL | REZ DE CHAUSSEE | 161-SITE |  |  | NULL | NULL | 0 | 0,00 |  | 0 | 1/1/1900 0:00 | 1/1/1900 0:00 | 1/1/1900 0:00 | 0,00 | 0 | NULL | 0 | NULL | [18 empty] | 1
439 | MET000372 | NULL | BARRIERE MANUELLE | FOURNISSEURINCONNU |  | 0 |  |  | 161-0395 |  |  | 1 | Valid� |  | TabsAdmin | NULL | 28 | 241 | PORTES ET FERMETURES | 257 | BARRIERE MANUELLE | NULL |  | Equipement PERE | 6 | Entrepot Metro Melun | 161- | METRO |  | PARIS ILE DE FRANCE | SITE | 3 | 4/3/2018 10:57 | NULL | REZ DE CHAUSSEE | 161-SITE |  |  | NULL | NULL | 0 | 0,00 |  | 0 | 1/1/1900 0:00 | 1/1/1900 0:00 | 1/1/1900 0:00 | 0,00 | 0 | NULL | 0 | NULL | [18 empty] | 1
440 | MET000373 | NULL | QUAI NIVELEUR MANUEL | FOURNISSEURINCONNU |  | 0 |  |  | 161-0395 |  |  | 1 | Valid� |  | TabsAdmin | NULL | 23 | 16 | MANUTENTION | 76 | QUAI NIVELEUR MANUEL | NULL |  |  | 6 | Entrepot Metro Melun | 161- | METRO |  | PARIS ILE DE FRANCE | SITE | 3 | 4/3/2018 10:57 | NULL | REZ DE CHAUSSEE | 161-SITE |  |  | NULL | NULL | 0 | 0,00 |  | 0 | 1/1/1900 0:00 | 1/1/1900 0:00 | 1/1/1900 0:00 | 0,00 | 0 | NULL | 0 | NULL | [18 empty] | 1
441 | MET000374 | NULL | PORTE COUPE-FEU | FOURNISSEURINCONNU |  | 0 |  |  | 161-0395 |  |  | 1 | Valid� |  | TabsAdmin | NULL | 21 | 196 | MOYENS DE SECOURS | 261 | NULL | NULL |  |  | 6 | Entrepot Metro Melun | 161- | METRO |  | PARIS ILE DE FRANCE | SITE | 3 | 4/3/2018 10:57 | NULL | REZ DE CHAUSSEE | 161-SITE |  |  | NULL | NULL | 0 | 0,00 |  | 0 | 1/1/1900 0:00 | 1/1/1900 0:00 | 1/1/1900 0:00 | 0,00 | 0 | NULL | 0 | NULL | [18 empty] | 1
442 | MET000375 | NULL | PORTE MANUELLE | FOURNISSEURINCONNU |  | 0 |  |  | 161-0395 |  |  | 1 | Valid� |  | TabsAdmin | NULL | 28 | 241 | PORTES ET FERMETURES | 70 | PORTE MANUELLE | NULL |  |  | 6 | Entrepot Metro Melun | 161- | METRO |  | PARIS ILE DE FRANCE | SITE | 3 | 4/3/2018 10:57 | NULL | REZ DE CHAUSSEE | 161-SITE |  |  | NULL | NULL | 0 | 0,00 |  | 0 | 1/1/1900 0:00 | 1/1/1900 0:00 | 1/1/1900 0:00 | 0,00 | 0 | NULL | 0 | NULL | [18 empty] | 1
443 | MET000376 | NULL | PORTE A LEVAGE RAPIDE | FOURNISSEURINCONNU |  | 0 |  |  | 161-0395 |  |  | 1 | Valid� |  | TabsAdmin | NULL | 28 | 241 | PORTES ET FERMETURES | 238 | PORTE A LEVAGE RAPIDE | NULL |  |  | 6 | Entrepot Metro Melun | 161- | METRO |  | PARIS ILE DE FRANCE | SITE | 3 | 4/3/2018 10:57 | NULL | REZ DE CHAUSSEE | 161-SITE |  |  | NULL | NULL | 0 | 0,00 |  | 0 | 1/1/1900 0:00 | 1/1/1900 0:00 | 1/1/1900 0:00 | 0,00 | 0 | NULL | 0 | NULL | [18 empty] | 1
444 | MET000377 | NULL | PORTAIL MANUEL | FOURNISSEURINCONNU |  | 0 |  |  | 161-0395 |  |  | 1 | Valid� |  | TabsAdmin | NULL | 28 | 241 | PORTES ET FERMETURES | 237 | PORTAIL MANUEL | NULL |  | Equipement PERE | 6 | Entrepot Metro Melun | 161- | METRO |  | PARIS ILE DE FRANCE | SITE | 3 | 4/3/2018 10:57 | NULL | REZ DE CHAUSSEE | 161-SITE |  |  | NULL | NULL | 0 | 0,00 |  | 0 | 1/1/1900 0:00 | 1/1/1900 0:00 | 1/1/1900 0:00 | 0,00 | 0 | NULL | 0 | NULL | [18 empty] | 1
445 | MET000378 | NULL | AEROTHERME ELEC | FOURNISSEURINCONNU |  | 0 |  |  | 161-0395 |  |  | 1 | Valid� |  | TabsAdmin | NULL | 1066 | 107 | CVC | 287 | AEROTHERME ELEC | NULL |  | Equipement PERE | 6 | Entrepot Metro Melun | 161- | METRO |  | PARIS ILE DE FRANCE | SITE | 3 | 4/3/2018 10:57 | NULL | REZ DE CHAUSSEE | 161-SITE |  |  | NULL | NULL | 0 | 0,00 |  | 0 | 1/1/1900 0:00 | 1/1/1900 0:00 | 1/1/1900 0:00 | 0,00 | 0 | NULL | 0 | NULL | [18 empty] | 1
446 | MET000379 | NULL | PORTE MOTORISEE | FOURNISSEURINCONNU |  | 0 |  |  | 161-0395 |  |  | 1 | Valid� |  | TabsAdmin | NULL | 28 | 241 | PORTES ET FERMETURES | 72 | PORTE MOTORISEE | NULL |  | Equipement PERE | 6 | Entrepot Metro Melun | 161- | METRO |  | PARIS ILE DE FRANCE | SITE | 3 | 4/3/2018 10:57 | NULL | REZ DE CHAUSSEE | 161-SITE |  |  | NULL | NULL | 0 | 0,00 |  | 0 | 1/1/1900 0:00 | 1/1/1900 0:00 | 1/1/1900 0:00 | 0,00 | 0 | NULL | 0 | NULL | [18 empty] | 1
451 | MET000384 | NULL | PORTE MOTORISEE | FOURNISSEURINCONNU |  | 0 |  |  | 161-0395 |  |  | 1 | Valid� |  | TabsAdmin | NULL | 28 | 241 | PORTES ET FERMETURES | 72 | PORTE MOTORISEE | NULL |  |  | 6 | Entrepot Metro Melun | 161- | METRO |  | PARIS ILE DE FRANCE | SITE | 3 | 4/3/2018 10:57 | NULL | REZ DE CHAUSSEE | 161-SITE |  |  | NULL | NULL | 0 | 0,00 |  | 0 | 1/1/1900 0:00 | 1/1/1900 0:00 | 1/1/1900 0:00 | 0,00 | 0 | NULL | 0 | NULL | [18 empty] | 1
452 | MET000385 | NULL | BALANCE COMPTOIR | FOURNISSEURINCONNU |  | 0 |  |  | 161-0395 |  |  | 1 | Valid� |  | TabsAdmin | NULL | NULL | 20 | PESAGE | 33 | BALANCE COMPTOIR | NULL |  |  | 6 | Entrepot Metro Melun | 161- | METRO |  | PARIS ILE DE FRANCE | SITE | 3 | 4/3/2018 10:57 | NULL | REZ DE CHAUSSEE | 161-SITE |  |  | NULL | NULL | 0 | 0,00 |  | 0 | 1/1/1900 0:00 | 1/1/1900 0:00 | 1/1/1900 0:00 | 0,00 | 0 | NULL | 0 | NULL | [18 empty] | 1
454 | MET000387 | NULL | BALANCE LIBRE SERVICE | FOURNISSEURINCONNU |  | 0 |  |  | 161-0395 |  |  | 1 | Valid� |  | TabsAdmin | NULL | NULL | 20 | PESAGE | 151 | BALANCE LIBRE SERVICE | NULL |  |  | 6 | Entrepot Metro Melun | 161- | METRO |  | PARIS ILE DE FRANCE | SITE | 3 | 4/3/2018 10:57 | NULL | REZ DE CHAUSSEE | 161-SITE |  |  | NULL | NULL | 0 | 0,00 |  | 0 | 1/1/1900 0:00 | 1/1/1900 0:00 | 1/1/1900 0:00 | 0,00 | 0 | NULL | 0 | NULL | [18 empty] | 1
455 | MET000388 | NULL | RIA RESEAU INCENDIE ARME | FOURNISSEURINCONNU |  | 0 |  |  | 161-0395 |  |  | 1 | Valid� |  | TabsAdmin | NULL | 21 | 196 | MOYENS DE SECOURS | 78 | RIA RESEAU INCENDIE ARME | NULL |  |  | 6 | Entrepot Metro Melun | 161- | METRO |  | PARIS ILE DE FRANCE | SITE | 3 | 4/3/2018 10:57 | NULL | REZ DE CHAUSSEE | 161-SITE |  |  | NULL | NULL | 0 | 0,00 |  | 0 | 1/1/1900 0:00 | 1/1/1900 0:00 | 1/1/1900 0:00 | 0,00 | 0 | NULL | 0 | NULL | [18 empty] | 1
456 | MET000389 | NULL | SURPRESSEUR | FOURNISSEURINCONNU |  | 0 |  |  | 161-0395 |  |  | 1 | Valid� |  | TabsAdmin | NULL | 30 | 23 | SPRINKLER | 83 | SURPRESSEUR | NULL |  | Equipement PERE | 6 | Entrepot Metro Melun | 161- | METRO |  | PARIS ILE DE FRANCE | SITE | 3 | 4/3/2018 10:57 | NULL | REZ DE CHAUSSEE | 161-SITE |  |  | NULL | NULL | 0 | 0,00 |  | 0 | 1/1/1900 0:00 | 1/1/1900 0:00 | 1/1/1900 0:00 | 0,00 | 0 | NULL | 0 | NULL | [18 empty] | 1
457 | MET000390 | NULL | TGBT | FOURNISSEURINCONNU |  | 0 |  |  | 161-0395 |  |  | 1 | Valid� |  | TabsAdmin | NULL | 17 | 10 | ELECTRICITE | 144 | TGBT | NULL |  |  | 6 | Entrepot Metro Melun | 161- | METRO |  | PARIS ILE DE FRANCE | SITE | 3 | 4/3/2018 10:57 | NULL | REZ DE CHAUSSEE | 161-SITE |  |  | NULL | NULL | 0 | 0,00 |  | 0 | 1/1/1900 0:00 | 1/1/1900 0:00 | 1/1/1900 0:00 | 0,00 | 0 | NULL | 0 | NULL | [18 empty] | 1
458 | MET000391 | NULL | COMPTAGE MEMS | FOURNISSEURINCONNU |  | 0 |  |  | 161-0395 |  |  | 1 | Valid� |  | TabsAdmin | NULL | 17 | 10 | ELECTRICITE | 29 | COMPTAGE MEMS | NULL |  |  | 6 | Entrepot Metro Melun | 161- | METRO |  | PARIS ILE DE FRANCE | SITE | 3 | 4/3/2018 10:57 | NULL | REZ DE CHAUSSEE | 161-SITE |  |  | NULL | NULL | 0 | 0,00 |  | 0 | 1/1/1900 0:00 | 1/1/1900 0:00 | 1/1/1900 0:00 | 0,00 | 0 | NULL | 0 | NULL | [18 empty] | 1
459 | MET000392 | NULL | CHARGEUR DE BATTERIE | FOURNISSEURINCONNU |  | 0 |  |  | 161-0395 |  |  | 1 | Valid� |  | TabsAdmin | NULL | 23 | 16 | MANUTENTION | 102 | CHARGEUR DE BATTERIE | NULL |  |  | 6 | Entrepot Metro Melun | 161- | METRO |  | PARIS ILE DE FRANCE | SITE | 3 | 4/3/2018 10:57 | NULL | REZ DE CHAUSSEE | 161-SITE |  |  | NULL | NULL | 0 | 0,00 |  | 0 | 1/1/1900 0:00 | 1/1/1900 0:00 | 1/1/1900 0:00 | 0,00 | 0 | NULL | 0 | NULL | [18 empty] | 1
460 | MET000393 | NULL | AUTOLAVEUSE | FOURNISSEURINCONNU |  | 0 |  |  | 161-0395 |  |  | 1 | Valid� |  | TabsAdmin | NULL | NULL | 18 | NETTOYAGE | 31 | AUTOLAVEUSE | NULL |  | Equipement PERE | 6 | Entrepot Metro Melun | 161- | METRO |  | PARIS ILE DE FRANCE | SITE | 3 | 4/3/2018 10:57 | NULL | REZ DE CHAUSSEE | 161-SITE |  |  | NULL | NULL | 0 | 0,00 |  | 0 | 1/1/1900 0:00 | 1/1/1900 0:00 | 1/1/1900 0:00 | 0,00 | 0 | NULL | 0 | NULL | [18 empty] | 1
461 | MET000394 | NULL | SPLIT SYSTEME | FOURNISSEURINCONNU |  | 0 |  |  | 161-0395 |  |  | 1 | Valid� |  | TabsAdmin | NULL | 1066 | 107 | CVC | 81 | SPLIT SYSTEME | NULL |  |  | 6 | Entrepot Metro Melun | 161- | METRO |  | PARIS ILE DE FRANCE | SITE | 3 | 4/3/2018 10:57 | NULL | REZ DE CHAUSSEE | 161-SITE |  |  | NULL | NULL | 0 | 0,00 |  | 0 | 1/1/1900 0:00 | 1/1/1900 0:00 | 1/1/1900 0:00 | 0,00 | 0 | NULL | 0 | NULL | [18 empty] | 1
462 | MET000395 | NULL | VMC | FOURNISSEURINCONNU |  | 0 |  |  | 161-0395 |  |  | 1 | Valid� |  | TabsAdmin | NULL | 1066 | 107 | CVC | 289 | VMC | NULL |  | Equipement PERE | 6 | Entrepot Metro Melun | 161- | METRO |  | PARIS ILE DE FRANCE | SITE | 3 | 4/3/2018 10:57 | NULL | REZ DE CHAUSSEE | 161-SITE |  |  | NULL | NULL | 0 | 0,00 |  | 0 | 1/1/1900 0:00 | 1/1/1900 0:00 | 1/1/1900 0:00 | 0,00 | 0 | NULL | 0 | NULL | [18 empty] | 1
463 | MET000396 | NULL | ONDULEUR INFORMATIQUE | FOURNISSEURINCONNU |  | 0 |  |  | 161-0395 |  |  | 1 | Valid� |  | TabsAdmin | NULL | 17 | 10 | ELECTRICITE | 155 | ONDULEUR INFORMATIQUE | NULL |  |  | 6 | Entrepot Metro Melun | 161- | METRO |  | PARIS ILE DE FRANCE | SITE | 3 | 4/3/2018 10:57 | NULL | REZ DE CHAUSSEE | 161-SITE |  |  | NULL | NULL | 0 | 0,00 |  | 0 | 1/1/1900 0:00 | 1/1/1900 0:00 | 1/1/1900 0:00 | 0,00 | 0 | NULL | 0 | NULL | [18 empty] | 1
464 | MET000397 | NULL | TABLEAU DIVISIONNAIRE ONDULE | FOURNISSEURINCONNU |  | 0 |  |  | 161-0395 |  |  | 1 | Valid� |  | TabsAdmin | NULL | 17 | 10 | ELECTRICITE | 175 | TABLEAU DIVISIONNAIRE ONDULE | NULL |  | Equipement PERE | 6 | Entrepot Metro Melun | 161- | METRO |  | PARIS ILE DE FRANCE | SITE | 3 | 4/3/2018 10:57 | NULL | REZ DE CHAUSSEE | 161-SITE |  |  | NULL | NULL | 0 | 0,00 |  | 0 | 1/1/1900 0:00 | 1/1/1900 0:00 | 1/1/1900 0:00 | 0,00 | 0 | NULL | 0 | NULL | [18 empty] | 1
465 | MET000398 | NULL | ADOUCISSEUR | FOURNISSEURINCONNU |  | 0 |  |  | 161-0395 |  |  | 1 | Valid� |  | TabsAdmin | NULL | 16 | 9 | EAU | 274 | ADOUCISSEUR | NULL |  | Equipement PERE | 6 | Entrepot Metro Melun | 161- | METRO |  | PARIS ILE DE FRANCE | SITE | 3 | 4/3/2018 10:57 | NULL | REZ DE CHAUSSEE | 161-SITE |  |  | NULL | NULL | 0 | 0,00 |  | 0 | 1/1/1900 0:00 | 1/1/1900 0:00 | 1/1/1900 0:00 | 0,00 | 0 | NULL | 0 | NULL | [18 empty] | 1
466 | MET000399 | NULL | GTB | FOURNISSEURINCONNU |  | 0 |  |  | 161-0395 |  |  | 1 | Valid� |  | TabsAdmin | NULL | 17 | 10 | ELECTRICITE | 124 | GTB | NULL |  |  | 6 | Entrepot Metro Melun | 161- | METRO |  | PARIS ILE DE FRANCE | SITE | 3 | 4/3/2018 10:57 | NULL | REZ DE CHAUSSEE | 161-SITE |  |  | NULL | NULL | 0 | 0,00 |  | 0 | 1/1/1900 0:00 | 1/1/1900 0:00 | 1/1/1900 0:00 | 0,00 | 0 | NULL | 0 | NULL | [18 empty] | 1
467 | MET000400 | NULL | CAISSE | FOURNISSEURINCONNU |  | 0 |  |  | 161-0395 |  |  | 1 | Valid� |  | TabsAdmin | NULL | NULL | 5 | CAISSE | 5 | CAISSE | NULL |  |  | 6 | Entrepot Metro Melun | 161- | METRO |  | PARIS ILE DE FRANCE | SITE | 3 | 4/3/2018 10:57 | NULL | REZ DE CHAUSSEE | 161-SITE |  |  | NULL | NULL | 0 | 0,00 |  | 0 | 1/1/1900 0:00 | 1/1/1900 0:00 | 1/1/1900 0:00 | 0,00 | 0 | NULL | 0 | NULL | [18 empty] | 1
471 | MET000404 | NULL | GERBEUR ACCOMPAGNANT | FOURNISSEURINCONNU |  | 0 |  |  | 161-0395 |  |  | 1 | Valid� |  | TabsAdmin | NULL | 23 | 16 | MANUTENTION | 54 | GERBEUR ACCOMPAGNANT | NULL |  | Equipement PERE | 6 | Entrepot Metro Melun | 161- | METRO |  | PARIS ILE DE FRANCE | SITE | 3 | 4/3/2018 10:57 | NULL | REZ DE CHAUSSEE | 161-SITE |  |  | NULL | NULL | 0 | 0,00 |  | 0 | 1/1/1900 0:00 | 1/1/1900 0:00 | 1/1/1900 0:00 | 0,00 | 0 | NULL | 0 | NULL | [18 empty] | 1
472 | MET000405 | NULL | COMPACTEUR | FOURNISSEURINCONNU |  | 0 |  |  | 161-0395 |  |  | 1 | Valid� |  | TabsAdmin | NULL | NULL | 8 | NULL | 47 | COMPACTEUR | NULL |  | Equipement PERE | 6 | Entrepot Metro Melun | 161- | METRO |  | PARIS ILE DE FRANCE | SITE | 3 | 4/3/2018 10:57 | NULL | REZ DE CHAUSSEE | 161-SITE |  |  | NULL | NULL | 0 | 0,00 |  | 0 | 1/1/1900 0:00 | 1/1/1900 0:00 | 1/1/1900 0:00 | 0,00 | 0 | NULL | 0 | NULL | [18 empty] | 1
473 | MET000406 | NULL | TRANSPALETTE ELEC ACCOMPAGNANT | FOURNISSEURINCONNU |  | 0 |  |  | 161-0395 |  |  | 1 | Valid� |  | TabsAdmin | NULL | 23 | 16 | MANUTENTION | 87 | NULL | NULL |  |  | 6 | Entrepot Metro Melun | 161- | METRO |  | PARIS ILE DE FRANCE | SITE | 3 | 4/3/2018 10:57 | NULL | REZ DE CHAUSSEE | 161-SITE |  |  | NULL | NULL | 0 | 0,00 |  | 0 | 1/1/1900 0:00 | 1/1/1900 0:00 | 1/1/1900 0:00 | 0,00 | 0 | NULL | 0 | NULL | [18 empty] | 1
474 | MET000407 | NULL | BALANCE COMPTOIR | BIZERBA | KH II 800 | 1 | D�faut |  | 163-0395 | 11444812 |  | 2 | Au rebut |  | Guillaume Masse | NULL | NULL | 20 | PESAGE | 20 | PESAGE | NULL |  |  | 7 | Entrepot Metro Montelimar | 163- | METRO |  | SUD EST | SITE | 3 | 7/17/2018 13:07 | NULL | REZ DE CHAUSSEE | 163-SITE |  |  | NULL | NULL | 0 | 0,00 |  | 0 | 7/17/2018 13:07 | 7/17/2018 13:07 | 7/17/2018 13:07 | 0,00 | 0 | NULL | 0 | NULL | [18 empty] | 1
475 | PMET163009 | NULL | PORTES ET FERMETURES | FOURNISSEURINCONNU |  | 2 | Bon |  | 163-0395 |  |  | 1 | Valid� |  | Guillaume Masse | NULL | 28 | 241 | PORTES ET FERMETURES | 241 | PORTES ET FERMETURES | NULL |  | PERE PORTES AUTO SAS MONTELIMAR | 7 | Entrepot Metro Montelimar | 163- | METRO |  | SUD EST | SITE | 3 | 7/17/2018 13:16 | NULL | REZ DE CHAUSSEE | 163-SITE |  | MET000408 | NULL | NULL | 0 | 0,00 |  | 0 | 7/17/2018 13:16 | 7/17/2018 13:16 | 7/17/2018 13:16 | 0,00 | 0 | NULL | 0 | NULL | [18 empty] | 1
476 | MET000409 | NULL | BALANCE LIBRE SERVICE | BIZERBA | KH II 800 | 1 | Bon |  | 163-0395 | 11444809 |  | 2 | Au rebut |  | Guillaume Masse | NULL | NULL | 20 | PESAGE | 20 | PESAGE | NULL |  |  | 7 | Entrepot Metro Montelimar | 163- | METRO |  | SUD EST | SITE | 3 | 7/17/2018 13:25 | NULL | REZ DE CHAUSSEE | 163-SITE |  |  | NULL | NULL | 0 | 0,00 |  | 0 | 7/17/2018 13:25 | 7/17/2018 13:25 | 7/17/2018 13:25 | 0,00 | 0 | NULL | 0 | NULL | [18 empty] | 1
477 | PMET163019 | NULL | PORTES ET FERMETURES | FOURNISSEURINCONNU |  | 0 | Bon |  | 163-0395 |  |  | 1 | Valid� |  | Guillaume Masse | NULL | 28 | 241 | PORTES ET FERMETURES | 241 | PORTES ET FERMETURES | NULL |  | PERE PORTES AUTRES MONTELIMAR | 7 | Entrepot Metro Montelimar | 163- | METRO |  | SUD EST | SITE | 3 | 7/17/2018 13:29 | NULL | REZ DE CHAUSSEE | 163-SITE |  | MET000410 | NULL | NULL | 0 | 0,00 |  | 0 | 7/17/2018 13:29 | 7/17/2018 13:29 | 7/17/2018 13:29 | 0,00 | 0 | NULL | 0 | NULL | [18 empty] | 1
478 | MET000411 | NULL | BALANCE LIBRE SERVICE | BIZERBA | KH II 100 | 1 | Bon |  | 164-0395 | 11444811 |  | 1 | Valid� |  | Guillaume Masse | NULL | NULL | 20 | PESAGE | 151 | BALANCE LIBRE SERVICE | NULL |  |  | 1006 | Entrepot Metro Carcassonne | 164- | METRO |  | SUD EST | SITE | 3 | 7/17/2018 13:33 | NULL | REZ DE CHAUSSEE | 164-SITE |  |  | NULL | NULL | 0 | 0,00 |  | 0 | 7/17/2018 13:33 | 7/17/2018 13:33 | 7/17/2018 13:33 | 0,00 | 0 | NULL | 0 | NULL | [18 empty] | 1
479 | MET000412 | NULL | BALANCE LIBRE SERVICE | FOURNISSEURINCONNU | EQUIPEMENT PERE | 1 | D�faut |  | 164-0395 |  |  | 1 | Valid� |  | Guillaume Masse | NULL | NULL | 20 | PESAGE | 151 | BALANCE LIBRE SERVICE | NULL |  | Equipement PERE | 1006 | Entrepot Metro Carcassonne | 164- | METRO |  | SUD EST | SITE | 3 | 7/17/2018 13:36 | NULL | REZ DE CHAUSSEE | 164-SITE |  |  | NULL | NULL | 0 | 0,00 |  | 0 | 7/17/2018 13:36 | 7/17/2018 13:36 | 7/17/2018 13:36 | 0,00 | 0 | NULL | 0 | NULL | [18 empty] | 1
480 | MET000413 | NULL | BALANCE COMPTOIR | BIZERBA | KH II 800 | 1 | Bon |  | 164-0395 | 11444809 |  | 1 | Valid� |  | Guillaume Masse | NULL | NULL | 20 | PESAGE | 33 | BALANCE COMPTOIR | NULL |  |  | 1006 | Entrepot Metro Carcassonne | 164- | METRO |  | SUD EST | SITE | 3 | 7/17/2018 13:39 | NULL | REZ DE CHAUSSEE | 164-SITE |  |  | NULL | NULL | 0 | 0,00 |  | 0 | 7/17/2018 13:39 | 7/17/2018 13:39 | 7/17/2018 13:39 | 0,00 | 0 | NULL | 0 | NULL | [18 empty] | 1
481 | MET000414 | NULL | BALANCE COMPTOIR | FOURNISSEURINCONNU | EQUIPEMENT PERE | 1 | Bon |  | 164-0395 |  |  | 1 | Valid� |  | Guillaume Masse | NULL | NULL | 20 | PESAGE | 33 | BALANCE COMPTOIR | NULL |  |  | 1006 | Entrepot Metro Carcassonne | 164- | METRO |  | SUD EST | SITE | 3 | 7/17/2018 13:44 | NULL | REZ DE CHAUSSEE | 164-SITE |  |  | NULL | NULL | 0 | 0,00 |  | 0 | 7/17/2018 13:44 | 7/17/2018 13:44 | 7/17/2018 13:44 | 0,00 | 0 | NULL | 0 | NULL | [18 empty] | 1
482 | MET000415 | NULL | REFRIGERATION | FOURNISSEURINCONNU | EQUIPEMENT PERE | 1 | Bon |  | 160-0395 |  |  | 2 | Au rebut |  | Guillaume Masse | NULL | 29 | 22 | REFRIGERATION | 22 | REFRIGERATION | NULL |  | Doublon (GM) | 2 | Entrepot Metro Ales | 160- | METRO |  | SUD EST | SITE | 3 | 7/18/2018 8:32 | NULL | REZ DE CHAUSSEE | 160-SITE |  |  | NULL | NULL | 0 | 0,00 |  | 0 | 7/18/2018 8:32 | 7/18/2018 8:32 | 7/18/2018 8:32 | 0,00 | 0 | NULL | 0 | NULL | [18 empty] | 1
483 | MET000416 | NULL | REFRIGERATION | FOURNISSEURINCONNU | EQUIPEMENT PERE | 1 | Bon |  | 161-0395 |  |  | 2 | Au rebut |  | Guillaume Masse | NULL | 29 | 22 | REFRIGERATION | 22 | REFRIGERATION | NULL |  | CARRIER -Doublon (GM) | 6 | Entrepot Metro Melun | 161- | METRO |  | PARIS ILE DE FRANCE | SITE | 3 | 7/18/2018 8:34 | NULL | REZ DE CHAUSSEE | 161-SITE |  |  | NULL | NULL | 0 | 0,00 |  | 0 | 7/18/2018 8:34 | 7/18/2018 8:34 | 7/18/2018 8:34 | 0,00 | 0 | NULL | 0 | NULL | [18 empty] | 1
484 | MET000417 | NULL | REFRIGERATION | FOURNISSEURINCONNU | EQUIPEMENT PERE | 1 | Bon |  | 163-0395 |  |  | 2 | Au rebut |  | Guillaume Masse | NULL | 29 | 22 | REFRIGERATION | 22 | REFRIGERATION | NULL |  | CARRIER | 7 | Entrepot Metro Montelimar | 163- | METRO |  | SUD EST | SITE | 3 | 7/18/2018 8:37 | NULL | REZ DE CHAUSSEE | 163-SITE |  |  | NULL | NULL | 0 | 0,00 |  | 0 | 7/18/2018 8:37 | 7/18/2018 8:37 | 7/18/2018 8:37 | 0,00 | 0 | NULL | 0 | NULL | [18 empty] | 1
485 | MET000418 | NULL | REFRIGERATION | FOURNISSEURINCONNU | EQUIPEMENT PERE | 1 | D�faut |  | 164-0395 |  |  | 1 | Valid� |  | Guillaume Masse | NULL | 29 | 22 | REFRIGERATION | 22 | REFRIGERATION | NULL |  | CARRIER | 1006 | Entrepot Metro Carcassonne | 164- | METRO |  | SUD EST | SITE | 3 | 7/18/2018 8:37 | NULL | REZ DE CHAUSSEE | 164-SITE |  |  | NULL | NULL | 0 | 0,00 |  | 0 | 7/18/2018 8:37 | 7/18/2018 8:37 | 7/18/2018 8:37 | 0,00 | 0 | NULL | 0 | NULL | [18 empty] | 1
486 | PMET160025 | NULL | CVC | FOURNISSEURINCONNU |  | 1 | Bon |  | 160-0395 |  |  | 1 | Valid� |  | Guillaume Masse | NULL | 1066 | 107 | CVC | 107 | CVC | NULL |  | PERE CVC ALES | 2 | Entrepot Metro Ales | 160- | METRO |  | SUD EST | SITE | 3 | 7/19/2018 13:41 | NULL | REZ DE CHAUSSEE | 160-SITE |  | MET000419 | NULL | NULL | 0 | 0,00 |  | 0 | 7/19/2018 13:41 | 7/19/2018 13:41 | 7/19/2018 13:41 | 0,00 | 0 | NULL | 0 | NULL | [18 empty] | 1
487 | MET000420 | NULL | CVC | FOURNISSEURINCONNU | EQUIPEMENT PERE | 1 | D�faut |  | 164-0395 |  |  | 1 | Valid� |  | Guillaume Masse | NULL | 1066 | 107 | CVC | 107 | CVC | NULL |  |  | 1006 | Entrepot Metro Carcassonne | 164- | METRO |  | SUD EST | SITE | 3 | 7/20/2018 8:42 | NULL | REZ DE CHAUSSEE | 164-SITE |  |  | NULL | NULL | 0 | 0,00 |  | 0 | 7/20/2018 8:42 | 7/20/2018 8:42 | 7/20/2018 8:42 | 0,00 | 0 | NULL | 0 | NULL | [18 empty] | 1
488 | MET000421 | NULL | CVC | FOURNISSEURINCONNU | EQUIPEMENT PERE | 1 | D�faut |  | 163-0395 |  |  | 2 | Au rebut |  | Guillaume Masse | NULL | 1066 | 107 | CVC | 107 | CVC | NULL |  |  | 7 | Entrepot Metro Montelimar | 163- | METRO |  | SUD EST | SITE | 3 | 7/20/2018 8:46 | NULL | REZ DE CHAUSSEE | 163-SITE |  |  | NULL | NULL | 0 | 0,00 |  | 0 | 7/20/2018 8:46 | 7/20/2018 8:46 | 7/20/2018 8:46 | 0,00 | 0 | NULL | 0 | NULL | [18 empty] | 1
489 | PMET161025 | NULL | CVC | FOURNISSEURINCONNU |  | 1 | Bon |  | 161-0395 |  |  | 1 | Valid� |  | Guillaume Masse | NULL | 1066 | 107 | CVC | 107 | CVC | NULL |  |  | 6 | Entrepot Metro Melun | 161- | METRO |  | PARIS ILE DE FRANCE | SITE | 3 | 7/20/2018 8:48 | NULL | REZ DE CHAUSSEE | 161-SITE |  | MET000422 | NULL | NULL | 0 | 0,00 |  | 0 | 7/20/2018 8:48 | 7/20/2018 8:48 | 7/20/2018 8:48 | 0,00 | 0 | NULL | 0 | NULL | [18 empty] | 1
490 | MET000423 | NULL | EAU | FOURNISSEURINCONNU | EQUIPEMENT PERE | 1 | D�faut |  | 160-0395 |  |  | 2 | Au rebut |  | NULL | NULL | 16 | 9 | EAU | 9 | EAU | NULL |  | Doublon (GM) | 2 | Entrepot Metro Ales | 160- | METRO |  | SUD EST | SITE | 3 | 7/20/2018 8:50 | NULL | REZ DE CHAUSSEE | 160-SITE |  |  | NULL | NULL | 0 | 0,00 |  | 0 | 7/20/2018 8:50 | 7/20/2018 8:50 | 7/20/2018 8:50 | 0,00 | 0 | NULL | 0 | NULL | [18 empty] | 1
491 | PMET164024 | NULL | EAU | FOURNISSEURINCONNU |  | 1 | D�faut |  | 164-0395 |  |  | 1 | Valid� |  | Guillaume Masse | NULL | 16 | 9 | EAU | 9 | EAU | NULL |  | PERE DOSCONNECTEUR CARCASSONNE | 1006 | Entrepot Metro Carcassonne | 164- | METRO |  | SUD EST | SITE | 3 | 7/20/2018 8:55 | NULL | REZ DE CHAUSSEE | 164-SITE |  | MET000424 | NULL | NULL | 0 | 0,00 |  | 0 | 7/20/2018 8:55 | 7/20/2018 8:55 | 7/20/2018 8:55 | 0,00 | 0 | NULL | 0 | NULL | [18 empty] | 1
492 | MET000425 | NULL | EAU | FOURNISSEURINCONNU | EQUIPEMENT PERE | 1 | D�faut |  | 163-0395 |  |  | 2 | Au rebut |  | Guillaume Masse | NULL | 16 | 9 | EAU | 9 | EAU | NULL |  |  | 7 | Entrepot Metro Montelimar | 163- | METRO |  | SUD EST | SITE | 3 | 7/20/2018 9:01 | NULL | REZ DE CHAUSSEE | 163-SITE |  |  | NULL | NULL | 0 | 0,00 |  | 0 | 7/20/2018 9:01 | 7/20/2018 9:01 | 7/20/2018 9:01 | 0,00 | 0 | NULL | 0 | NULL | [18 empty] | 1
493 | PMET161024 | NULL | EAU | FOURNISSEURINCONNU |  | 1 | D�faut |  | 161-0395 |  |  | 1 | Valid� |  | Guillaume Masse | NULL | 16 | 9 | EAU | 9 | EAU | NULL |  | PERE ADOUCISSEUR MELUN | 6 | Entrepot Metro Melun | 161- | METRO |  | PARIS ILE DE FRANCE | SITE | 3 | 7/20/2018 9:09 | NULL | REZ DE CHAUSSEE | 161-SITE |  | MET000426 | NULL | NULL | 0 | 0,00 |  | 0 | 7/20/2018 9:09 | 7/20/2018 9:09 | 7/20/2018 9:09 | 0,00 | 0 | NULL | 0 | NULL | [18 empty] | 1
494 | PMET160005 | NULL | ELECTRICITE | FOURNISSEURINCONNU |  | 1 | Bon |  | 160-0395 |  |  | 1 | Valid� |  | Guillaume Masse | NULL | 17 | 10 | ELECTRICITE | 10 | ELECTRICITE | NULL |  | PERE TGBT ALES | 2 | Entrepot Metro Ales | 160- | METRO |  | SUD EST | SITE | 3 | 7/20/2018 9:14 | NULL | REZ DE CHAUSSEE | 160-SITE |  | MET000427 | NULL | NULL | 0 | 0,00 |  | 0 | 7/20/2018 9:14 | 7/20/2018 9:14 | 7/20/2018 9:14 | 0,00 | 0 | NULL | 0 | NULL | [18 empty] | 1
495 | MET000428 | NULL | ELECTRICITE | FOURNISSEURINCONNU | EQUIPEMENT PERE | 1 | D�faut |  | 164-0395 |  |  | 1 | Valid� |  | Guillaume Masse | NULL | 17 | 10 | ELECTRICITE | 10 | ELECTRICITE | NULL |  |  | 1006 | Entrepot Metro Carcassonne | 164- | METRO |  | SUD EST | SITE | 3 | 7/20/2018 9:17 | NULL | REZ DE CHAUSSEE | 164-SITE |  |  | NULL | NULL | 0 | 0,00 |  | 0 | 7/20/2018 9:17 | 7/20/2018 9:17 | 7/20/2018 9:17 | 0,00 | 0 | NULL | 0 | NULL | [18 empty] | 1
496 | MET000429 | NULL | ELECTRICITE | FOURNISSEURINCONNU | EQUIPEMENT PERE | 1 | D�faut |  | 163-0395 |  |  | 2 | Au rebut |  | Guillaume Masse | NULL | 17 | 10 | ELECTRICITE | 10 | ELECTRICITE | NULL |  |  | 7 | Entrepot Metro Montelimar | 163- | METRO |  | SUD EST | SITE | 3 | 7/20/2018 9:18 | NULL | REZ DE CHAUSSEE | 163-SITE |  |  | NULL | NULL | 0 | 0,00 |  | 0 | 7/20/2018 9:18 | 7/20/2018 9:18 | 7/20/2018 9:18 | 0,00 | 0 | NULL | 0 | NULL | [18 empty] | 1
497 | MET000430 | NULL | ELECTRICITE | FOURNISSEURINCONNU | EQUIPEMENT PERE | 1 | D�faut |  | 161-0395 |  |  | 1 | Valid� |  | Guillaume Masse | NULL | 17 | 10 | ELECTRICITE | 10 | ELECTRICITE | NULL |  |  | 6 | Entrepot Metro Melun | 161- | METRO |  | PARIS ILE DE FRANCE | SITE | 3 | 7/20/2018 9:23 | NULL | REZ DE CHAUSSEE | 161-SITE |  |  | NULL | NULL | 0 | 0,00 |  | 0 | 7/20/2018 9:23 | 7/20/2018 9:23 | 7/20/2018 9:23 | 0,00 | 0 | NULL | 0 | NULL | [18 empty] | 1
498 | MET000431 | NULL | MANUTENTION | FOURNISSEURINCONNU | EQUIPEMENT PERE | 1 | D�faut |  | 160-0395 |  |  | 2 | Au rebut |  | Guillaume Masse | NULL | 23 | 16 | MANUTENTION | 16 | MANUTENTION | NULL |  |  | 2 | Entrepot Metro Ales | 160- | METRO |  | SUD EST | SITE | 3 | 7/20/2018 9:27 | NULL | REZ DE CHAUSSEE | 160-SITE |  |  | NULL | NULL | 0 | 0,00 |  | 0 | 7/20/2018 9:27 | 7/20/2018 9:27 | 7/20/2018 9:27 | 0,00 | 0 | NULL | 0 | NULL | [18 empty] | 1
499 | PMET164003 | NULL | MANUTENTION | FOURNISSEURINCONNU |  | 1 | Bon |  | 164-0395 |  |  | 1 | Valid� |  | Guillaume Masse | NULL | 23 | 16 | MANUTENTION | 16 | MANUTENTION | NULL |  | PERE MANUTENTION CARCASSONNE | 1006 | Entrepot Metro Carcassonne | 164- | METRO |  | SUD EST | SITE | 3 | 7/20/2018 9:33 | NULL | REZ DE CHAUSSEE | 164-SITE |  | MET000432 | NULL | NULL | 0 | 0,00 |  | 0 | 7/20/2018 9:33 | 7/20/2018 9:33 | 7/20/2018 9:33 | 0,00 | 0 | NULL | 0 | NULL | [18 empty] | 1
500 | PMET000433 | NULL | MANUTENTION | FOURNISSEURINCONNU | EQUIPEMENT PERE | 1 | D�faut |  | 163-0395 |  |  | 1 | Valid� |  | Guillaume Masse | NULL | 23 | 16 | MANUTENTION | 16 | MANUTENTION | NULL |  | EQUIPEMENT PERE | 7 | Entrepot Metro Montelimar | 163- | METRO |  | SUD EST | SITE | 3 | 7/20/2018 9:34 | NULL | REZ DE CHAUSSEE | 163-SITE |  | MET000433 | NULL | NULL | 0 | 0,00 |  | 0 | 7/20/2018 9:34 | 7/20/2018 9:34 | 7/20/2018 9:34 | 0,00 | 0 | NULL | 0 | NULL | [18 empty] | 1
501 | PMET161003 | NULL | MANUTENTION | FOURNISSEURINCONNU |  | 0 | D�faut |  | 161-0395 |  |  | 1 | Valid� |  | Guillaume Masse | NULL | 23 | 16 | MANUTENTION | 16 | MANUTENTION | NULL |  | PERE MANUTENTION MELUN | 6 | Entrepot Metro Melun | 161- | METRO |  | PARIS ILE DE FRANCE | SITE | 3 | 7/20/2018 9:35 | NULL | REZ DE CHAUSSEE | 161-SITE |  | MET000434 | NULL | NULL | 0 | 0,00 |  | 0 | 7/20/2018 9:35 | 7/20/2018 9:35 | 7/20/2018 9:35 | 0,00 | 0 | NULL | 0 | NULL | [18 empty] | 1
502 | PMET161019 | NULL | PORTES ET FERMETURES | FOURNISSEURINCONNU |  | 1 | Bon |  | 161-0395 |  |  | 1 | Valid� |  | Guillaume Masse | NULL | 28 | 241 | PORTES ET FERMETURES | 241 | PORTES ET FERMETURES | NULL |  | PERE PORTES AUTRES MELUN | 6 | Entrepot Metro Melun | 161- | METRO |  | PARIS ILE DE FRANCE | SITE | 3 | 7/20/2018 9:51 | NULL | REZ DE CHAUSSEE | 161-SITE |  | PMET161009 | NULL | NULL | 0 | 0,00 |  | 0 | 7/20/2018 9:51 | 7/20/2018 9:51 | 7/20/2018 9:51 | 0,00 | 0 | NULL | 0 | NULL | [18 empty] | 1
503 | MET000436 | NULL | PORTE AUTOMATIQUE SAS | FOURNISSEURINCONNU | EQUIPEMENT PERE | 0 | D�faut |  | 161-0395 |  |  | 1 | Valid� |  | Guillaume Masse | NULL | 28 | 241 | PORTES ET FERMETURES | 239 | PORTE AUTOMATIQUE SAS | NULL |  |  | 6 | Entrepot Metro Melun | 161- | METRO |  | PARIS ILE DE FRANCE | SITE | 3 | 8/1/2018 12:12 | NULL | REZ DE CHAUSSEE | 161-SITE |  |  | NULL | NULL | 0 | 0,00 |  | 0 | 8/1/2018 12:12 | 8/1/2018 12:12 | 8/1/2018 12:12 | 0,00 | 0 | NULL | 0 | NULL | [18 empty] | 1
504 | A00001 | NULL | PORTE MANUELLE | TEDDINGTON | xxx | 0 | Bon |  |  | xxxxxxx | xxxxxxx | 1 | Valid� |  | Guillaume Masse | NULL | 28 | 241 | PORTES ET FERMETURES | 0 | NULL | NULL |  |  | 1007 | CITYFM LAKANAL | 1-001 | CITY FM EUROPE |  | NORD EST | Bureau Reunion | 3 | 10/23/2018 10:33 | NULL | 1ER ETAGE |  |  |  | NULL | NULL | 0 | 0,00 |  | 0 | 10/23/2018 10:33 | 10/23/2018 10:33 | 10/23/2018 10:33 | 0,00 | 0 | NULL | 0 | NULL | 50 | 100 | [16 empty] | 1
506 | MET000438 | MET000666 | VMC | FOURNISSEURINCONNU |  | 1 | NEUF |  | 164-0395 |  |  | 1 | Valid� |  | TabsAdmin | NULL | 1066 | 107 | CVC | 289 | VMC | NULL | VENTILATION MECANIQUE (VMC) | VENTILATION MECANIQUE (VMC) | 1006 | Entrepot Metro Carcassonne | 164-007 | METRO |  | SUD EST | CAFE HOTEL RESTAURANT | 5 | 12/10/2018 13:29 | NULL | REZ DE CHAUSSEE | 164-CAFE HOTEL RESTAURANT |  |  | NULL | NULL | 0 | 0,00 |  | 0 | 1/1/1900 0:00 | 1/1/1900 0:00 | 1/1/1900 0:00 | 0,00 | 0 | NULL | 0 | NULL | [18 empty] | 1
507 | MET000439 | MET000665 | SPLIT SYSTEME | MITSUBISHI |  | 1 | NEUF |  | 164-0395 |  |  | 1 | Valid� |  | TabsAdmin | NULL | 1066 | 107 | CVC | 81 | SPLIT SYSTEME | NULL | SPLIT SYSTEME | SPLIT SYSTEME | 1006 | Entrepot Metro Carcassonne | 164-007 | METRO |  | SUD EST | CAFE HOTEL RESTAURANT | 5 | 12/10/2018 13:29 | NULL | REZ DE CHAUSSEE | 164-CAFE HOTEL RESTAURANT |  |  | NULL | NULL | 0 | 0,00 |  | 0 | 1/1/1900 0:00 | 1/1/1900 0:00 | 1/1/1900 0:00 | 0,00 | 0 | NULL | 0 | NULL | [18 empty] | 1
508 | MET000440 | NULL | ECLAIRAGE DE SECURITE | FOURNISSEURINCONNU |  | 1 | NEUF |  | 164-0395 |  |  | 1 | Valid� |  | TabsAdmin | NULL | 21 | 196 | MOYENS DE SECOURS | 245 | ECLAIRAGE DE SECURITE | NULL | ECLAIRAGE SECURITE | ECLAIRAGE SECURITE | 1006 | Entrepot Metro Carcassonne | 164-007 | METRO |  | SUD EST | CAFE HOTEL RESTAURANT | 5 | 12/10/2018 13:29 | NULL | REZ DE CHAUSSEE | 164-CAFE HOTEL RESTAURANT |  |  | NULL | NULL | 0 | 0,00 |  | 0 | 1/1/1900 0:00 | 1/1/1900 0:00 | 1/1/1900 0:00 | 0,00 | 0 | NULL | 0 | NULL | [18 empty] | 1
509 | MET000441 | MET000653 | PORTE MANUELLE | FOURNISSEURINCONNU |  | 1 | NEUF |  | 164-0395 |  |  | 1 | Valid� |  | TabsAdmin | NULL | 28 | 241 | PORTES ET FERMETURES | 70 | PORTE MANUELLE | NULL | PORTE MANUELLE | PORTE MANUELLE | 1006 | Entrepot Metro Carcassonne | 164-007 | METRO |  | SUD EST | CAFE HOTEL RESTAURANT | 5 | 12/10/2018 13:29 | NULL | REZ DE CHAUSSEE | 164-CAFE HOTEL RESTAURANT |  |  | NULL | NULL | 0 | 0,00 |  | 0 | 1/1/1900 0:00 | 1/1/1900 0:00 | 1/1/1900 0:00 | 0,00 | 0 | NULL | 0 | NULL | [18 empty] | 1
510 | MET000442 | MET000665 | SPLIT SYSTEME | MITSUBISHI |  | 1 | NEUF |  | 164-0395 |  |  | 1 | Valid� |  | TabsAdmin | NULL | 1066 | 107 | CVC | 81 | SPLIT SYSTEME | NULL | SPLIT SYSTEME | SPLIT SYSTEME | 1006 | Entrepot Metro Carcassonne | 164-006 | METRO |  | SUD EST | BUREAUX / SALLE DE PAUSE / VESTIAIRES | 3 | 12/10/2018 13:29 | NULL | REZ DE CHAUSSEE | 164-BUREAUX / SALLE DE PAUSE / VESTIAIRES |  |  | NULL | NULL | 0 | 0,00 |  | 0 | 1/1/1900 0:00 | 1/1/1900 0:00 | 1/1/1900 0:00 | 0,00 | 0 | NULL | 0 | NULL | [18 empty] | 1
511 | MET000443 | MET000666 | VMC | FOURNISSEURINCONNU |  | 1 | NEUF |  | 164-0395 |  |  | 1 | Valid� |  | TabsAdmin | NULL | 1066 | 107 | CVC | 289 | VMC | NULL | VENTILATION MECANIQUE (VMC) | VENTILATION MECANIQUE (VMC) | 1006 | Entrepot Metro Carcassonne | 164-006 | METRO |  | SUD EST | BUREAUX / SALLE DE PAUSE / VESTIAIRES | 3 | 12/10/2018 13:29 | NULL | REZ DE CHAUSSEE | 164-BUREAUX / SALLE DE PAUSE / VESTIAIRES |  |  | NULL | NULL | 0 | 0,00 |  | 0 | 1/1/1900 0:00 | 1/1/1900 0:00 | 1/1/1900 0:00 | 0,00 | 0 | NULL | 0 | NULL | [18 empty] | 1
512 | MET000444 | NULL | SSI | ESSER |  | 1 | NEUF |  | 164-0395 |  |  | 1 | Valid� |  | TabsAdmin | NULL | 21 | 196 | MOYENS DE SECOURS | 246 | SSI | NULL | SSI SYSTEME DE SECURITE INCENDIE | SSI SYSTEME DE SECURITE INCENDIE | 1006 | Entrepot Metro Carcassonne | 164-015 | METRO |  | SUD EST | RECEPTION SECHE | 1 | 12/10/2018 13:29 | NULL | REZ DE CHAUSSEE | 164-RECEPTION SECHE |  |  | NULL | NULL | 0 | 0,00 |  | 0 | 1/1/1900 0:00 | 1/1/1900 0:00 | 1/1/1900 0:00 | 0,00 | 0 | NULL | 0 | NULL | [18 empty] | 1
513 | MET000445 | NULL | DESENFUMAGE MECANIQUE | ESSER | HONEYWELL | 1 | NEUF |  | 164-0395 |  |  | 1 | Valid� |  | TabsAdmin | NULL | 21 | 196 | MOYENS DE SECOURS | 115 | DESENFUMAGE MECANIQUE | NULL | DESENFUMAGE MECANIQUE | DESENFUMAGE MECANIQUE | 1006 | Entrepot Metro Carcassonne | 164-015 | METRO |  | SUD EST | RECEPTION SECHE | 1 | 12/10/2018 13:29 | NULL | REZ DE CHAUSSEE | 164-RECEPTION SECHE |  |  | NULL | NULL | 0 | 0,00 |  | 0 | 1/1/1900 0:00 | 1/1/1900 0:00 | 1/1/1900 0:00 | 0,00 | 0 | NULL | 0 | NULL | [18 empty] | 1
514 | MET000446 | MET000654 | PORTE A LEVAGE RAPIDE | PORTALP |  | 1 | NEUF |  | 164-0395 | 1101252/001 |  | 1 | Valid� |  | TabsAdmin | NULL | 28 | 241 | PORTES ET FERMETURES | 238 | PORTE A LEVAGE RAPIDE | NULL |  |  | 1006 | Entrepot Metro Carcassonne | 164-015 | METRO |  | SUD EST | RECEPTION SECHE | 1 | 12/10/2018 13:29 | NULL | REZ DE CHAUSSEE | 164-RECEPTION SECHE |  |  | NULL | NULL | 0 | 0,00 |  | 0 | 1/1/1900 0:00 | 1/1/1900 0:00 | 1/1/1900 0:00 | 0,00 | 0 | NULL | 0 | NULL | [18 empty] | 1
515 | MET000447 | NULL | EXTINCTEUR | CHRONOFEU |  | 1 | NEUF |  | 164-0395 | 14 |  | 1 | Valid� |  | TabsAdmin | NULL | 21 | 196 | MOYENS DE SECOURS | 120 | EXTINCTEUR | NULL | EXTINCTEUR | EXTINCTEUR | 1006 | Entrepot Metro Carcassonne | 164-015 | METRO |  | SUD EST | RECEPTION SECHE | 1 | 12/10/2018 13:29 | NULL | REZ DE CHAUSSEE | 164-RECEPTION SECHE |  |  | NULL | NULL | 0 | 0,00 |  | 0 | 1/1/1900 0:00 | 1/1/1900 0:00 | 1/1/1900 0:00 | 0,00 | 0 | NULL | 0 | NULL | [18 empty] | 1
516 | MET000448 | NULL | SECHE MAINS | JVD | ALPHADRY | 1 | NEUF |  | 164-0395 | 17-AIK.11789 |  | 1 | Valid� |  | TabsAdmin | NULL | NULL | 18 | NETTOYAGE | 140 | SECHE MAINS | NULL | SECHE MAINS | SECHE MAINS | 1006 | Entrepot Metro Carcassonne | 164-015 | METRO |  | SUD EST | RECEPTION SECHE | 1 | 12/10/2018 13:29 | NULL | REZ DE CHAUSSEE | 164-RECEPTION SECHE |  |  | NULL | NULL | 0 | 0,00 |  | 0 | 1/1/1900 0:00 | 1/1/1900 0:00 | 1/1/1900 0:00 | 0,00 | 0 | NULL | 0 | NULL | [18 empty] | 1
517 | MET000449 | NULL | SECHE MAINS | JVD | ALPHADRY | 1 | NEUF |  | 164-0395 | 17-AIK.10871 |  | 1 | Valid� |  | TabsAdmin | NULL | NULL | 18 | NETTOYAGE | 140 | SECHE MAINS | NULL | SECHE MAINS | SECHE MAINS | 1006 | Entrepot Metro Carcassonne | 164-015 | METRO |  | SUD EST | RECEPTION SECHE | 1 | 12/10/2018 13:29 | NULL | REZ DE CHAUSSEE | 164-RECEPTION SECHE |  |  | NULL | NULL | 0 | 0,00 |  | 0 | 1/1/1900 0:00 | 1/1/1900 0:00 | 1/1/1900 0:00 | 0,00 | 0 | NULL | 0 | NULL | [18 empty] | 1
518 | MET000450 | NULL | SECHE MAINS | JVD | ALPHADRY | 1 | NEUF |  | 164-0395 | 17-AIK.10960 |  | 1 | Valid� |  | TabsAdmin | NULL | NULL | 18 | NETTOYAGE | 140 | SECHE MAINS | NULL | SECHE MAINS | SECHE MAINS | 1006 | Entrepot Metro Carcassonne | 164-015 | METRO |  | SUD EST | RECEPTION SECHE | 1 | 12/10/2018 13:29 | NULL | REZ DE CHAUSSEE | 164-RECEPTION SECHE |  |  | NULL | NULL | 0 | 0,00 |  | 0 | 1/1/1900 0:00 | 1/1/1900 0:00 | 1/1/1900 0:00 | 0,00 | 0 | NULL | 0 | NULL | [18 empty] | 1
519 | MET000451 | MET000666 | VMC | FOURNISSEURINCONNU |  | 1 | NEUF |  | 164-0395 |  |  | 1 | Valid� |  | TabsAdmin | NULL | 1066 | 107 | CVC | 289 | VMC | NULL | VENTILATION MECANIQUE (VMC) | VENTILATION MECANIQUE (VMC) | 1006 | Entrepot Metro Carcassonne | 164-015 | METRO |  | SUD EST | RECEPTION SECHE | 1 | 12/10/2018 13:29 | NULL | REZ DE CHAUSSEE | 164-RECEPTION SECHE |  |  | NULL | NULL | 0 | 0,00 |  | 0 | 1/1/1900 0:00 | 1/1/1900 0:00 | 1/1/1900 0:00 | 0,00 | 0 | NULL | 0 | NULL | [18 empty] | 1
520 | MET000452 | MET000666 | VMC | FOURNISSEURINCONNU |  | 1 | NEUF |  | 164-0395 |  |  | 1 | Valid� |  | TabsAdmin | NULL | 1066 | 107 | CVC | 289 | VMC | NULL | VENTILATION MECANIQUE (VMC) | VENTILATION MECANIQUE (VMC) | 1006 | Entrepot Metro Carcassonne | 164-015 | METRO |  | SUD EST | RECEPTION SECHE | 1 | 12/10/2018 13:29 | NULL | REZ DE CHAUSSEE | 164-RECEPTION SECHE |  |  | NULL | NULL | 0 | 0,00 |  | 0 | 1/1/1900 0:00 | 1/1/1900 0:00 | 1/1/1900 0:00 | 0,00 | 0 | NULL | 0 | NULL | [18 empty] | 1
521 | MET000453 | NULL | ECLAIRAGE DE SECURITE | FOURNISSEURINCONNU |  | 1 | NEUF |  | 164-0395 |  |  | 1 | Valid� |  | TabsAdmin | NULL | 21 | 196 | MOYENS DE SECOURS | 245 | ECLAIRAGE DE SECURITE | NULL | ECLAIRAGE SECURITE | ECLAIRAGE SECURITE | 1006 | Entrepot Metro Carcassonne | 164-015 | METRO |  | SUD EST | RECEPTION SECHE | 1 | 12/10/2018 13:29 | NULL | REZ DE CHAUSSEE | 164-RECEPTION SECHE |  |  | NULL | NULL | 0 | 0,00 |  | 0 | 1/1/1900 0:00 | 1/1/1900 0:00 | 1/1/1900 0:00 | 0,00 | 0 | NULL | 0 | NULL | [18 empty] | 1
522 | MET000454 | PMET164025 | AEROTHERME/RIDEAU D AIR | TEDDINGTON | THERMOSCREENS | 1 | NEUF |  | 164-0395 |  |  | 1 | Valid� |  | TabsAdmin | NULL | 1066 | 107 | CVC | 91 | AEROTHERME/RIDEAU D AIR | NULL | AEROTHERME/RIDEAU D AIR | AEROTHERME/RIDEAU D AIR | 1006 | Entrepot Metro Carcassonne | 164-015 | METRO |  | SUD EST | RECEPTION SECHE | 1 | 12/10/2018 13:29 | NULL | REZ DE CHAUSSEE | 164-RECEPTION SECHE |  |  | NULL | NULL | 0 | 0,00 |  | 0 | 1/1/1900 0:00 | 1/1/1900 0:00 | 1/1/1900 0:00 | 0,00 | 0 | NULL | 0 | NULL | [18 empty] | 1
523 | MET031501 | NULL | DISTRIBUTEUR DE GLACE | VENDO | SVEFRD | 1 | NEUF |  | 164-0395 | 2711000927 |  | 1 | Valid� |  | TabsAdmin | NULL | 29 | 22 | REFRIGERATION | 118 | DISTRIBUTEUR DE GLACE | NULL | DISTRIBUTEUR DE GLACE | DISTRIBUTEUR DE GLACE | 1006 | Entrepot Metro Carcassonne | 164-008 | METRO |  | SUD EST | CAISSES / ACCUEIL | 5 | 12/10/2018 13:29 | NULL | REZ DE CHAUSSEE | 164-CAISSES / ACCUEIL |  | MET000455 | NULL | NULL | 0 | 0,00 |  | 60 | 2/1/2023 0:00 | 2/1/2018 0:00 | 1/1/1900 0:00 | 390,00 | 0 | NULL | 13 | FRIODIS_SAS_LOCATION_77 | 390 | 390 | [16 empty] | 1
524 | MET031500 | NULL | DISTRIBUTEUR DE GLACE | VENDO | SVEFRD | 1 | NEUF |  | 164-0395 | 2711000908 |  | 1 | Valid� |  | TabsAdmin | NULL | 29 | 22 | REFRIGERATION | 118 | DISTRIBUTEUR DE GLACE | NULL | DISTRIBUTEUR DE GLACE | DISTRIBUTEUR DE GLACE | 1006 | Entrepot Metro Carcassonne | 164-008 | METRO |  | SUD EST | CAISSES / ACCUEIL | 5 | 12/10/2018 13:29 | NULL | REZ DE CHAUSSEE | 164-CAISSES / ACCUEIL |  | MET000456 | NULL | NULL | 0 | 0,00 |  | 60 | 2/1/2023 0:00 | 2/1/2018 0:00 | 1/1/1900 0:00 | 390,00 | 0 | NULL | 13 | FRIODIS_SAS_LOCATION_77 | [18 empty] | 1
525 | MET000457 | MET000671 | CAISSE AUTOMATIQUE | FOURNISSEURINCONNU |  | 1 | NEUF |  | 164-0395 |  |  | 1 | Valid� |  | TabsAdmin | NULL | NULL | 5 | CAISSE | 99 | CAISSE AUTOMATIQUE | NULL | CAISSE AUTOMATIQUE | CAISSE AUTOMATIQUE | 1006 | Entrepot Metro Carcassonne | 164-010 | METRO |  | SUD EST | EXTERIEUR / PARKING | 1 | 12/10/2018 13:29 | NULL | REZ DE CHAUSSEE | 164-EXTERIEUR / PARKING |  |  | NULL | NULL | 0 | 0,00 |  | 0 | 1/1/1900 0:00 | 1/1/1900 0:00 | 1/1/1900 0:00 | 0,00 | 0 | NULL | 0 | NULL | [18 empty] | 1
526 | MET000458 | MET000671 | CAISSE AUTOMATIQUE | FOURNISSEURINCONNU |  | 1 | NEUF |  | 164-0395 |  |  | 1 | Valid� |  | TabsAdmin | NULL | NULL | 5 | CAISSE | 99 | CAISSE AUTOMATIQUE | NULL | CAISSE AUTOMATIQUE | CAISSE AUTOMATIQUE | 1006 | Entrepot Metro Carcassonne | 164-010 | METRO |  | SUD EST | EXTERIEUR / PARKING | 1 | 12/10/2018 13:29 | NULL | REZ DE CHAUSSEE | 164-EXTERIEUR / PARKING |  |  | NULL | NULL | 0 | 0,00 |  | 0 | 1/1/1900 0:00 | 1/1/1900 0:00 | 1/1/1900 0:00 | 0,00 | 0 | NULL | 0 | NULL | [18 empty] | 1
527 | MET000459 | MET000671 | CAISSE | FOURNISSEURINCONNU |  | 1 | NEUF |  | 164-0395 |  |  | 1 | Valid� |  | TabsAdmin | NULL | NULL | 5 | CAISSE | 5 | CAISSE | NULL | CAISSE | CAISSE | 1006 | Entrepot Metro Carcassonne | 164-010 | METRO |  | SUD EST | EXTERIEUR / PARKING | 1 | 12/10/2018 13:29 | NULL | REZ DE CHAUSSEE | 164-EXTERIEUR / PARKING |  |  | NULL | NULL | 0 | 0,00 |  | 0 | 1/1/1900 0:00 | 1/1/1900 0:00 | 1/1/1900 0:00 | 0,00 | 0 | NULL | 0 | NULL | [18 empty] | 1
528 | MET000460 | MET000671 | CAISSE | FOURNISSEURINCONNU |  | 1 | NEUF |  | 164-0395 |  |  | 1 | Valid� |  | TabsAdmin | NULL | NULL | 5 | CAISSE | 5 | CAISSE | NULL | CAISSE | CAISSE | 1006 | Entrepot Metro Carcassonne | 164-010 | METRO |  | SUD EST | EXTERIEUR / PARKING | 1 | 12/10/2018 13:29 | NULL | REZ DE CHAUSSEE | 164-EXTERIEUR / PARKING |  |  | NULL | NULL | 0 | 0,00 |  | 0 | 1/1/1900 0:00 | 1/1/1900 0:00 | 1/1/1900 0:00 | 0,00 | 0 | NULL | 0 | NULL | [18 empty] | 1
529 | MET000461 | PMET164025 | AEROTHERME/RIDEAU D AIR | TEDDINGTON | THERMOSCREENS | 1 | NEUF |  | 164-0395 |  |  | 1 | Valid� |  | TabsAdmin | NULL | 1066 | 107 | CVC | 91 | AEROTHERME/RIDEAU D AIR | NULL | AEROTHERME/RIDEAU D AIR | AEROTHERME/RIDEAU D AIR | 1006 | Entrepot Metro Carcassonne | 164-010 | METRO |  | SUD EST | EXTERIEUR / PARKING | 1 | 12/10/2018 13:29 | NULL | REZ DE CHAUSSEE | 164-EXTERIEUR / PARKING |  |  | NULL | NULL | 0 | 0,00 |  | 0 | 1/1/1900 0:00 | 1/1/1900 0:00 | 1/1/1900 0:00 | 0,00 | 0 | NULL | 0 | NULL | [18 empty] | 1
530 | MET000462 | MET000659 | RIA RESEAU INCENDIE ARME | SICLI | EN 671-1:2012 | 1 | NEUF |  | 164-0395 | 1 |  | 1 | Valid� |  | TabsAdmin | NULL | 21 | 196 | MOYENS DE SECOURS | 78 | RIA RESEAU INCENDIE ARME | NULL | RIA RESEAU INCENDIE ARME | RIA RESEAU INCENDIE ARME | 1006 | Entrepot Metro Carcassonne | 164-010 | METRO |  | SUD EST | EXTERIEUR / PARKING | 1 | 12/10/2018 13:29 | NULL | REZ DE CHAUSSEE | 164-EXTERIEUR / PARKING |  |  | NULL | NULL | 0 | 0,00 |  | 0 | 1/1/1900 0:00 | 1/1/1900 0:00 | 1/1/1900 0:00 | 0,00 | 0 | NULL | 0 | NULL | [18 empty] | 1
531 | MET000463 | NULL | EXTINCTEUR | CHRONOFEU |  | 1 | NEUF |  | 164-0395 | 13 |  | 1 | Valid� |  | TabsAdmin | NULL | 21 | 196 | MOYENS DE SECOURS | 120 | EXTINCTEUR | NULL | EXTINCTEUR | EXTINCTEUR | 1006 | Entrepot Metro Carcassonne | 164-010 | METRO |  | SUD EST | EXTERIEUR / PARKING | 1 | 12/10/2018 13:29 | NULL | REZ DE CHAUSSEE | 164-EXTERIEUR / PARKING |  |  | NULL | NULL | 0 | 0,00 |  | 0 | 1/1/1900 0:00 | 1/1/1900 0:00 | 1/1/1900 0:00 | 0,00 | 0 | NULL | 0 | NULL | [18 empty] | 1
532 | MET000464 | MET000654 | PORTE AUTOMATIQUE SAS | PORTALP |  | 1 | NEUF |  | 164-0395 |  |  | 1 | Valid� |  | TabsAdmin | NULL | 28 | 241 | PORTES ET FERMETURES | 239 | PORTE AUTOMATIQUE SAS | NULL |  |  | 1006 | Entrepot Metro Carcassonne | 164-010 | METRO |  | SUD EST | EXTERIEUR / PARKING | 1 | 12/10/2018 13:29 | NULL | REZ DE CHAUSSEE | 164-EXTERIEUR / PARKING |  |  | NULL | NULL | 0 | 0,00 |  | 0 | 1/1/1900 0:00 | 1/1/1900 0:00 | 1/1/1900 0:00 | 0,00 | 0 | NULL | 0 | NULL | [18 empty] | 1
533 | MET000465 | MET1000650 | PORTAIL MANUEL | DIRICKX | ALLIX | 1 | NEUF |  | 164-0395 | 2164186 |  | 1 | Valid� |  | TabsAdmin | NULL | 28 | 241 | PORTES ET FERMETURES | 237 | PORTAIL MANUEL | NULL |  |  | 1006 | Entrepot Metro Carcassonne | 164-010 | METRO |  | SUD EST | EXTERIEUR / PARKING | 1 | 12/10/2018 13:29 | NULL | REZ DE CHAUSSEE | 164-EXTERIEUR / PARKING |  |  | NULL | NULL | 0 | 0,00 |  | 0 | 1/1/1900 0:00 | 1/1/1900 0:00 | 1/1/1900 0:00 | 0,00 | 0 | NULL | 0 | NULL | [18 empty] | 1
534 | MET000466 | MET1000650 | PORTAIL MANUEL | DIRICKX | ALLIX | 1 | NEUF |  | 164-0395 | 2164185 |  | 1 | Valid� |  | TabsAdmin | NULL | 28 | 241 | PORTES ET FERMETURES | 95 | BARRIERE-PORTAILS | NULL |  |  | 1006 | Entrepot Metro Carcassonne | 164-010 | METRO |  | SUD EST | EXTERIEUR / PARKING | 1 | 12/10/2018 13:29 | NULL | REZ DE CHAUSSEE | 164-EXTERIEUR / PARKING |  |  | NULL | NULL | 0 | 0,00 |  | 0 | 1/1/1900 0:00 | 1/1/1900 0:00 | 1/1/1900 0:00 | 0,00 | 0 | NULL | 0 | NULL | [18 empty] | 1
535 | MET000467 | MET000675 | TABLEAU DIVISIONNAIRE MIXTE | SCHNEIDER ELECTRIC | EV LINK | 1 | NEUF |  | 164-0395 | EV.2S7P44 |  | 1 | Valid� |  | TabsAdmin | NULL | 17 | 10 | ELECTRICITE | 104 | CHARGEUR VEHICULE ELECTRIQUE | NULL | CHARGEUR VEHICULE ELECTRIQUE | CHARGEUR VEHICULE ELECTRIQUE | 1006 | Entrepot Metro Carcassonne | 164- | METRO |  | SUD EST | SITE | 3 | 12/10/2018 13:29 | NULL | REZ DE CHAUSSEE | 164-SITE |  |  | NULL | NULL | 0 | 0,00 |  | 0 | 1/1/1900 0:00 | 1/1/1900 0:00 | 1/1/1900 0:00 | 0,00 | 0 | NULL | 0 | NULL | [18 empty] | 1
536 | MET000468 | MET000675 | TABLEAU DIVISIONNAIRE MIXTE | SCHNEIDER ELECTRIC | EV LINK | 1 | NEUF |  | 164-0395 | EV.2S7P44 |  | 1 | Valid� |  | TabsAdmin | NULL | 17 | 10 | ELECTRICITE | 104 | CHARGEUR VEHICULE ELECTRIQUE | NULL | CHARGEUR VEHICULE ELECTRIQUE | CHARGEUR VEHICULE ELECTRIQUE | 1006 | Entrepot Metro Carcassonne | 164- | METRO |  | SUD EST | SITE | 3 | 12/10/2018 13:29 | NULL | REZ DE CHAUSSEE | 164-SITE |  |  | NULL | NULL | 0 | 0,00 |  | 0 | 1/1/1900 0:00 | 1/1/1900 0:00 | 1/1/1900 0:00 | 0,00 | 0 | NULL | 0 | NULL | [18 empty] | 1
537 | MET000469 | MET000675 | TABLEAU DIVISIONNAIRE MIXTE | SCHNEIDER ELECTRIC | EV LINK | 1 | NEUF |  | 164-0395 | EV.2S7P44 |  | 1 | Valid� |  | TabsAdmin | NULL | 17 | 10 | ELECTRICITE | 104 | CHARGEUR VEHICULE ELECTRIQUE | NULL | CHARGEUR VEHICULE ELECTRIQUE | CHARGEUR VEHICULE ELECTRIQUE | 1006 | Entrepot Metro Carcassonne | 164- | METRO |  | SUD EST | SITE | 3 | 12/10/2018 13:29 | NULL | REZ DE CHAUSSEE | 164-SITE |  |  | NULL | NULL | 0 | 0,00 |  | 0 | 1/1/1900 0:00 | 1/1/1900 0:00 | 1/1/1900 0:00 | 0,00 | 0 | NULL | 0 | NULL | [18 empty] | 1
538 | MET000470 | NULL | GARAGE VELOS | FOURNISSEURINCONNU |  | 1 | NEUF |  | 164-0395 |  |  | 1 | Valid� |  | TabsAdmin | NULL | 19 | 12 | ENTRETIEN BATIMENT | 122 | GARAGE VELOS | NULL | GARAGE VELOS | GARAGE VELOS | 1006 | Entrepot Metro Carcassonne | 164- | METRO |  | SUD EST | SITE | 3 | 12/10/2018 13:29 | NULL | REZ DE CHAUSSEE | 164-SITE |  |  | NULL | NULL | 0 | 0,00 |  | 0 | 1/1/1900 0:00 | 1/1/1900 0:00 | 1/1/1900 0:00 | 0,00 | 0 | NULL | 0 | NULL | [18 empty] | 1
539 | MET000471 | NULL | CHARIOT ET ABRIS | FOURNISSEURINCONNU |  | 1 | NEUF |  | 164-0395 |  |  | 1 | Valid� |  | TabsAdmin | NULL | NULL | 195 | CHARIOT CLIENT | 6 | CHARIOT ET ABRIS | NULL | CHARIOTS | CHARIOTS | 1006 | Entrepot Metro Carcassonne | 164-001 | METRO |  | SUD EST | AIRE DE VENTE ALIMENTAIRE | 5 | 12/10/2018 13:29 | NULL | REZ DE CHAUSSEE | 164-AIRE DE VENTE ALIMENTAIRE |  |  | NULL | NULL | 0 | 0,00 |  | 0 | 1/1/1900 0:00 | 1/1/1900 0:00 | 1/1/1900 0:00 | 0,00 | 0 | NULL | 0 | NULL | [18 empty] | 1
540 | MET000472 | MET000651 | QUAI NIVELEUR AUTOMATIQUE | EXPRESSO | POAF90201 | 1 | NEUF |  | 164-0395 | 555244 |  | 1 | Valid� |  | TabsAdmin | NULL | 23 | 16 | MANUTENTION | 76 | QUAI NIVELEUR MANUEL | NULL | QUAI NIVELEUR | QUAI NIVELEUR | 1006 | Entrepot Metro Carcassonne | 164- | METRO |  | SUD EST | SITE | 3 | 12/10/2018 13:29 | NULL | REZ DE CHAUSSEE | 164-SITE |  |  | NULL | NULL | 0 | 0,00 |  | 0 | 1/1/1900 0:00 | 1/1/1900 0:00 | 1/1/1900 0:00 | 0,00 | 0 | NULL | 0 | NULL | [18 empty] | 1
541 | MET000473 | MET000674 | COMPACTEUR | JOPAVIMIG |  | 1 | NEUF |  | 164-0395 | PFS0378/2018 |  | 1 | Valid� |  | TabsAdmin | NULL | NULL | 8 | NULL | 47 | COMPACTEUR | NULL | COMPACTEUR | COMPACTEUR | 1006 | Entrepot Metro Carcassonne | 164-014 | METRO |  | SUD EST | RECEPTION PF | 1 | 12/10/2018 13:29 | NULL | REZ DE CHAUSSEE | 164-RECEPTION PF |  |  | NULL | NULL | 0 | 0,00 |  | 0 | 1/1/1900 0:00 | 1/1/1900 0:00 | 1/1/1900 0:00 | 0,00 | 0 | NULL | 0 | NULL | [18 empty] | 1
542 | MET000474 | MET000674 | COMPACTEUR | JOPAVIMIG |  | 1 | NEUF |  | 164-0395 | PFS0379/2018 |  | 1 | Valid� |  | TabsAdmin | NULL | NULL | 8 | NULL | 47 | COMPACTEUR | NULL | COMPACTEUR | COMPACTEUR | 1006 | Entrepot Metro Carcassonne | 164-014 | METRO |  | SUD EST | RECEPTION PF | 1 | 12/10/2018 13:29 | NULL | REZ DE CHAUSSEE | 164-RECEPTION PF |  |  | NULL | NULL | 0 | 0,00 |  | 0 | 1/1/1900 0:00 | 1/1/1900 0:00 | 1/1/1900 0:00 | 0,00 | 0 | NULL | 0 | NULL | [18 empty] | 1
543 | MET000475 | NULL | EXTINCTEUR | CHRONOFEU |  | 1 | NEUF |  | 164-0395 | 2 |  | 1 | Valid� |  | TabsAdmin | NULL | 21 | 196 | MOYENS DE SECOURS | 120 | EXTINCTEUR | NULL | EXTINCTEUR | EXTINCTEUR | 1006 | Entrepot Metro Carcassonne | 164- | METRO |  | SUD EST | SITE | 3 | 12/10/2018 13:29 | NULL | REZ DE CHAUSSEE | 164-SITE |  |  | NULL | NULL | 0 | 0,00 |  | 0 | 1/1/1900 0:00 | 1/1/1900 0:00 | 1/1/1900 0:00 | 0,00 | 0 | NULL | 0 | NULL | [18 empty] | 1
544 | MET000476 | NULL | EXTINCTEUR | CHRONOFEU |  | 1 | NEUF |  | 164-0395 | 3 |  | 1 | Valid� |  | TabsAdmin | NULL | 21 | 196 | MOYENS DE SECOURS | 120 | EXTINCTEUR | NULL | EXTINCTEUR | EXTINCTEUR | 1006 | Entrepot Metro Carcassonne | 164- | METRO |  | SUD EST | SITE | 3 | 12/10/2018 13:29 | NULL | REZ DE CHAUSSEE | 164-SITE |  |  | NULL | NULL | 0 | 0,00 |  | 0 | 1/1/1900 0:00 | 1/1/1900 0:00 | 1/1/1900 0:00 | 0,00 | 0 | NULL | 0 | NULL | [18 empty] | 1
545 | MET000477 | MET000653 | PORTE MANUELLE | EFF |  | 1 | NEUF |  | 164-0395 |  |  | 1 | Valid� |  | TabsAdmin | NULL | 28 | 241 | PORTES ET FERMETURES | 70 | PORTE MANUELLE | NULL | PORTE MANUELLE | PORTE MANUELLE | 1006 | Entrepot Metro Carcassonne | 164-002 | METRO |  | SUD EST | AIRE DE VENTE NON ALIMENTAIRE | 5 | 12/10/2018 13:29 | NULL | REZ DE CHAUSSEE | 164-AIRE DE VENTE NON ALIMENTAIRE |  |  | NULL | NULL | 0 | 0,00 |  | 0 | 1/1/1900 0:00 | 1/1/1900 0:00 | 1/1/1900 0:00 | 0,00 | 0 | NULL | 0 | NULL | [18 empty] | 1
546 | MET000478 | MET000652 | PORTE COUPE-FEU | PORTAFEU | PIC60 | 1 | NEUF |  | 164-0395 | COU-C173625 1 |  | 1 | Valid� |  | TabsAdmin | NULL | 21 | 196 | MOYENS DE SECOURS | 132 | PORTE COUPE-FEU/ISSUE DE SECOURS | NULL | PORTE COUPE-FEU/ISSUE SECOURS | PORTE COUPE-FEU/ISSUE SECOURS | 1006 | Entrepot Metro Carcassonne | 164- | METRO |  | SUD EST | SITE | 3 | 12/10/2018 13:29 | NULL | REZ DE CHAUSSEE | 164-SITE |  |  | NULL | NULL | 0 | 0,00 |  | 0 | 1/1/1900 0:00 | 1/1/1900 0:00 | 1/1/1900 0:00 | 0,00 | 0 | NULL | 0 | NULL | [18 empty] | 1
547 | MET000479 | MET000652 | PORTE COUPE-FEU | PORTAFEU | PIC60 | 1 | NEUF |  | 164-0395 | COU-C173625 2 |  | 1 | Valid� |  | TabsAdmin | NULL | 21 | 196 | MOYENS DE SECOURS | 132 | PORTE COUPE-FEU/ISSUE DE SECOURS | NULL | PORTE COUPE-FEU/ISSUE SECOURS | PORTE COUPE-FEU/ISSUE SECOURS | 1006 | Entrepot Metro Carcassonne | 164- | METRO |  | SUD EST | SITE | 3 | 12/10/2018 13:29 | NULL | REZ DE CHAUSSEE | 164-SITE |  |  | NULL | NULL | 0 | 0,00 |  | 0 | 1/1/1900 0:00 | 1/1/1900 0:00 | 1/1/1900 0:00 | 0,00 | 0 | NULL | 0 | NULL | [18 empty] | 1
548 | MET000480 | MET000652 | PORTE COUPE-FEU | PORTAFEU | PIC60 | 1 | NEUF |  | 164-0395 | COU-C173625 3 |  | 1 | Valid� |  | TabsAdmin | NULL | 21 | 196 | MOYENS DE SECOURS | 132 | PORTE COUPE-FEU/ISSUE DE SECOURS | NULL | PORTE COUPE-FEU/ISSUE SECOURS | PORTE COUPE-FEU/ISSUE SECOURS | 1006 | Entrepot Metro Carcassonne | 164- | METRO |  | SUD EST | SITE | 3 | 12/10/2018 13:29 | NULL | REZ DE CHAUSSEE | 164-SITE |  |  | NULL | NULL | 0 | 0,00 |  | 0 | 1/1/1900 0:00 | 1/1/1900 0:00 | 1/1/1900 0:00 | 0,00 | 0 | NULL | 0 | NULL | [18 empty] | 1
549 | MET000481 | MET000652 | PORTE A LEVAGE RAPIDE | MAVIFLEX | MAVIONE EPOXY LU 1750X2500 | 1 | NEUF |  | 164-0395 | POR17015761-1 |  | 1 | Valid� |  | TabsAdmin | NULL | 28 | 241 | PORTES ET FERMETURES | 238 | PORTE A LEVAGE RAPIDE | NULL |  |  | 1006 | Entrepot Metro Carcassonne | 164-016 | METRO |  | SUD EST | RESERVE PF | 1 | 12/10/2018 13:29 | NULL | REZ DE CHAUSSEE | 164-RESERVE PF |  |  | NULL | NULL | 0 | 0,00 |  | 0 | 1/1/1900 0:00 | 1/1/1900 0:00 | 1/1/1900 0:00 | 0,00 | 0 | NULL | 0 | NULL | [18 empty] | 1
550 | MET000482 | MET000658 | PORTE A LEVAGE RAPIDE | MAVIFLEX | MAVIONE EPOXY LU 1750X2500 | 1 | NEUF |  | 164-0395 | POR17015761-2 |  | 1 | Valid� |  | TabsAdmin | NULL | 28 | 241 | PORTES ET FERMETURES | 238 | PORTE A LEVAGE RAPIDE | NULL |  |  | 1006 | Entrepot Metro Carcassonne | 164-017 | METRO |  | SUD EST | RESERVE SECHE | 1 | 12/10/2018 13:29 | NULL | REZ DE CHAUSSEE | 164-RESERVE SECHE |  |  | NULL | NULL | 0 | 0,00 |  | 0 | 1/1/1900 0:00 | 1/1/1900 0:00 | 1/1/1900 0:00 | 0,00 | 0 | NULL | 0 | NULL | [18 empty] | 1
551 | MET000483 | MET000652 | PORTE COUPE-FEU | FOURNISSEURINCONNU |  | 1 | NEUF |  | 164-0395 |  |  | 1 | Valid� |  | TabsAdmin | NULL | 21 | 196 | MOYENS DE SECOURS | 132 | PORTE COUPE-FEU/ISSUE DE SECOURS | NULL | PORTE COUPE-FEU/ISSUE SECOURS | PORTE COUPE-FEU/ISSUE SECOURS | 1006 | Entrepot Metro Carcassonne | 164- | METRO |  | SUD EST | SITE | 3 | 12/10/2018 13:29 | NULL | REZ DE CHAUSSEE | 164-SITE |  |  | NULL | NULL | 0 | 0,00 |  | 0 | 1/1/1900 0:00 | 1/1/1900 0:00 | 1/1/1900 0:00 | 0,00 | 0 | NULL | 0 | NULL | [18 empty] | 1
552 | MET000484 | NULL | EXTINCTEUR | CHRONOFEU |  | 1 | NEUF |  | 164-0395 | 6 |  | 1 | Valid� |  | TabsAdmin | NULL | 21 | 196 | MOYENS DE SECOURS | 120 | EXTINCTEUR | NULL | EXTINCTEUR | EXTINCTEUR | 1006 | Entrepot Metro Carcassonne | 164- | METRO |  | SUD EST | SITE | 3 | 12/10/2018 13:29 | NULL | REZ DE CHAUSSEE | 164-SITE |  |  | NULL | NULL | 0 | 0,00 |  | 0 | 1/1/1900 0:00 | 1/1/1900 0:00 | 1/1/1900 0:00 | 0,00 | 0 | NULL | 0 | NULL | [18 empty] | 1
553 | MET000485 | PMET164006 | TRANSPALETTE ELEC ACCOMPAGNANT | STILL | HPS25 | 1 | NEUF |  | 164-0395 | ST16101319 |  | 1 | Valid� |  | TabsAdmin | NULL | 23 | 16 | MANUTENTION | 188 | TRANSPALETTE ELEC ACCOMPAGNANT | NULL | TRANSPALETTE ACCOMPAGNANT | TRANSPALETTE ACCOMPAGNANT | 1006 | Entrepot Metro Carcassonne | 164- | METRO |  | SUD EST | SITE | 3 | 12/10/2018 13:29 | NULL | REZ DE CHAUSSEE | 164-SITE |  |  | NULL | NULL | 0 | 0,00 |  | 0 | 1/1/1900 0:00 | 1/1/1900 0:00 | 1/1/1900 0:00 | 0,00 | 0 | NULL | 0 | NULL | [18 empty] | 1
554 | MET000486 | PMET164006 | TRANSPALETTE ELEC ACCOMPAGNANT | STILL | HPS25 | 1 | NEUF |  | 164-0395 | ST16101290 |  | 1 | Valid� |  | TabsAdmin | NULL | 23 | 16 | MANUTENTION | 188 | TRANSPALETTE ELEC ACCOMPAGNANT | NULL | TRANSPALETTE ACCOMPAGNANT | TRANSPALETTE ACCOMPAGNANT | 1006 | Entrepot Metro Carcassonne | 164- | METRO |  | SUD EST | SITE | 3 | 12/10/2018 13:29 | NULL | REZ DE CHAUSSEE | 164-SITE |  |  | NULL | NULL | 0 | 0,00 |  | 0 | 1/1/1900 0:00 | 1/1/1900 0:00 | 1/1/1900 0:00 | 0,00 | 0 | NULL | 0 | NULL | [18 empty] | 1
555 | MET000487 | PMET164006 | TRANSPALETTE ELEC ACCOMPAGNANT | STILL | HPS25 | 1 | NEUF |  | 164-0395 | ST16101321 |  | 1 | Valid� |  | TabsAdmin | NULL | 23 | 16 | MANUTENTION | 188 | TRANSPALETTE ELEC ACCOMPAGNANT | NULL | TRANSPALETTE ACCOMPAGNANT | TRANSPALETTE ACCOMPAGNANT | 1006 | Entrepot Metro Carcassonne | 164- | METRO |  | SUD EST | SITE | 3 | 12/10/2018 13:29 | NULL | REZ DE CHAUSSEE | 164-SITE |  |  | NULL | NULL | 0 | 0,00 |  | 0 | 1/1/1900 0:00 | 1/1/1900 0:00 | 1/1/1900 0:00 | 0,00 | 0 | NULL | 0 | NULL | [18 empty] | 1
556 | MET031503 | MET000673 | GERBEUR ACCOMPAGNANT | STILL | EXV 14C | 1 | NEUF |  | 164-0395 | F20321J00049 |  | 1 | Valid� |  | TabsAdmin | NULL | 23 | 16 | MANUTENTION | 54 | GERBEUR ACCOMPAGNANT | NULL | GERBEUR ACCOMPAGNANT | GERBEUR ACCOMPAGNANT | 1006 | Entrepot Metro Carcassonne | 164- | METRO |  | SUD EST | SITE | 3 | 12/10/2018 13:29 | NULL | REZ DE CHAUSSEE | 164-SITE |  | MET0031503 | NULL | NULL | 0 | 0,00 |  | 60 | 5/25/2023 0:00 | 5/26/2018 0:00 | 1/1/1900 0:00 | 214,01 | 0 | NULL | 2 | STILL_LOCATION_77 | [18 empty] | 1
557 | MET000489 | MET000673 | GERBEUR ACCOMPAGNANT | STILL | EXU H20 | 1 | NEUF |  | 164-0395 |  |  | 2 | Au rebut |  | TabsAdmin | NULL | 23 | 16 | MANUTENTION | 54 | GERBEUR ACCOMPAGNANT | NULL | GERBEUR ACCOMPAGNANT | GERBEUR ACCOMPAGNANT | 1006 | Entrepot Metro Carcassonne | 164- | METRO |  | SUD EST | SITE | 3 | 12/10/2018 13:29 | NULL | REZ DE CHAUSSEE | 164-SITE |  |  | NULL | NULL | 0 | 0,00 |  | 0 | 1/1/1900 0:00 | 1/1/1900 0:00 | 1/1/1900 0:00 | 0,00 | 0 | NULL | 0 | NULL | [18 empty] | 1
558 | MET031502 | MET000673 | GERBEUR ACCOMPAGNANT | STILL | EXU H20 | 1 | NEUF |  | 164-0395 | W40162J00095 |  | 1 | Valid� |  | TabsAdmin | NULL | 23 | 16 | MANUTENTION | 54 | GERBEUR ACCOMPAGNANT | NULL | GERBEUR ACCOMPAGNANT | GERBEUR ACCOMPAGNANT | 1006 | Entrepot Metro Carcassonne | 164- | METRO |  | SUD EST | SITE | 3 | 12/10/2018 13:29 | NULL | REZ DE CHAUSSEE | 164-SITE |  | MET0031502 | NULL | NULL | 0 | 0,00 |  | 60 | 5/25/2023 0:00 | 5/26/2018 0:00 | 1/1/1900 0:00 | 161,50 | 0 | NULL | 2 | STILL_LOCATION_77 | 161,50 | 161,50 | [16 empty] | 1
559 | MET031504 | MET000673 | GERBEUR ACCOMPAGNANT | STILL | EXU H20 | 1 | NEUF |  | 164-0395 | W40162J00091 |  | 1 | Valid� |  | TabsAdmin | NULL | 23 | 16 | MANUTENTION | 54 | GERBEUR ACCOMPAGNANT | NULL | GERBEUR ACCOMPAGNANT | GERBEUR ACCOMPAGNANT | 1006 | Entrepot Metro Carcassonne | 164- | METRO |  | SUD EST | SITE | 3 | 12/10/2018 13:29 | NULL | REZ DE CHAUSSEE | 164-SITE |  | MET0310504 | NULL | NULL | 0 | 0,00 |  | 60 | 5/25/2023 0:00 | 5/26/2018 0:00 | 1/1/1900 0:00 | 161,50 | 0 | NULL | 2 | STILL_LOCATION_77 | [18 empty] | 1
560 | MET000492 | MET000659 | RIA RESEAU INCENDIE ARME | SICLI | EN 671-1:2012 | 1 | NEUF |  | 164-0395 | 5 |  | 1 | Valid� |  | TabsAdmin | NULL | 21 | 196 | MOYENS DE SECOURS | 78 | RIA RESEAU INCENDIE ARME | NULL | RIA RESEAU INCENDIE ARME | RIA RESEAU INCENDIE ARME | 1006 | Entrepot Metro Carcassonne | 164- | METRO |  | SUD EST | SITE | 3 | 12/10/2018 13:29 | NULL | REZ DE CHAUSSEE | 164-SITE |  |  | NULL | NULL | 0 | 0,00 |  | 0 | 1/1/1900 0:00 | 1/1/1900 0:00 | 1/1/1900 0:00 | 0,00 | 0 | NULL | 0 | NULL | [18 empty] | 1
561 | MET000493 | MET000659 | RIA RESEAU INCENDIE ARME | SICLI | EN 671-1:2012 | 1 | NEUF |  | 164-0395 | 6 |  | 1 | Valid� |  | TabsAdmin | NULL | 21 | 196 | MOYENS DE SECOURS | 78 | RIA RESEAU INCENDIE ARME | NULL | RIA RESEAU INCENDIE ARME | RIA RESEAU INCENDIE ARME | 1006 | Entrepot Metro Carcassonne | 164- | METRO |  | SUD EST | SITE | 3 | 12/10/2018 13:29 | NULL | REZ DE CHAUSSEE | 164-SITE |  |  | NULL | NULL | 0 | 0,00 |  | 0 | 1/1/1900 0:00 | 1/1/1900 0:00 | 1/1/1900 0:00 | 0,00 | 0 | NULL | 0 | NULL | [18 empty] | 1
562 | MET000494 | MET000659 | RIA RESEAU INCENDIE ARME | SICLI | EN 671-1:2012 | 1 | NEUF |  | 164-0395 | 7 |  | 1 | Valid� |  | TabsAdmin | NULL | 21 | 196 | MOYENS DE SECOURS | 78 | RIA RESEAU INCENDIE ARME | NULL | RIA RESEAU INCENDIE ARME | RIA RESEAU INCENDIE ARME | 1006 | Entrepot Metro Carcassonne | 164- | METRO |  | SUD EST | SITE | 3 | 12/10/2018 13:29 | NULL | REZ DE CHAUSSEE | 164-SITE |  |  | NULL | NULL | 0 | 0,00 |  | 0 | 1/1/1900 0:00 | 1/1/1900 0:00 | 1/1/1900 0:00 | 0,00 | 0 | NULL | 0 | NULL | [18 empty] | 1
563 | MET000495 | NULL | EXTINCTEUR | CHRONOFEU |  | 1 | NEUF |  | 164-0395 | 4 |  | 1 | Valid� |  | TabsAdmin | NULL | 21 | 196 | MOYENS DE SECOURS | 120 | EXTINCTEUR | NULL | EXTINCTEUR | EXTINCTEUR | 1006 | Entrepot Metro Carcassonne | 164- | METRO |  | SUD EST | SITE | 3 | 12/10/2018 13:29 | NULL | REZ DE CHAUSSEE | 164-SITE |  |  | NULL | NULL | 0 | 0,00 |  | 0 | 1/1/1900 0:00 | 1/1/1900 0:00 | 1/1/1900 0:00 | 0,00 | 0 | NULL | 0 | NULL | [18 empty] | 1
564 | MET000496 | NULL | EXTINCTEUR | CHRONOFEU |  | 1 | NEUF |  | 164-0395 | 5 |  | 1 | Valid� |  | TabsAdmin | NULL | 21 | 196 | MOYENS DE SECOURS | 120 | EXTINCTEUR | NULL | EXTINCTEUR | EXTINCTEUR | 1006 | Entrepot Metro Carcassonne | 164- | METRO |  | SUD EST | SITE | 3 | 12/10/2018 13:29 | NULL | REZ DE CHAUSSEE | 164-SITE |  |  | NULL | NULL | 0 | 0,00 |  | 0 | 1/1/1900 0:00 | 1/1/1900 0:00 | 1/1/1900 0:00 | 0,00 | 0 | NULL | 0 | NULL | [18 empty] | 1
565 | MET000497 | MET000657 | PORTE A LEVAGE RAPIDE | CUNIMEX | ISO40 | 1 | NEUF |  | 164-0395 | 21733576-1 |  | 1 | Valid� |  | TabsAdmin | NULL | 28 | 241 | PORTES ET FERMETURES | 238 | PORTE A LEVAGE RAPIDE | NULL |  |  | 1006 | Entrepot Metro Carcassonne | 164-016 | METRO |  | SUD EST | RESERVE PF | 1 | 12/10/2018 13:29 | NULL | REZ DE CHAUSSEE | 164-RESERVE PF |  |  | NULL | NULL | 0 | 0,00 |  | 0 | 1/1/1900 0:00 | 1/1/1900 0:00 | 1/1/1900 0:00 | 0,00 | 0 | NULL | 0 | NULL | [18 empty] | 1
566 | MET000498 | NULL | NETTOYEUR HAUTE PRESSION | KARCHER |  | 1 | NEUF |  | 164-0395 |  |  | 1 | Valid� |  | TabsAdmin | NULL | NULL | 18 | NETTOYAGE | 129 | NETTOYANT HAUTE PRESSION | NULL | NETTOYANT HAUTE PRESSION | NETTOYANT HAUTE PRESSION | 1006 | Entrepot Metro Carcassonne | 164- | METRO |  | SUD EST | SITE | 3 | 12/10/2018 13:29 | NULL | REZ DE CHAUSSEE | 164-SITE |  |  | NULL | NULL | 0 | 0,00 |  | 0 | 1/1/1900 0:00 | 1/1/1900 0:00 | 1/1/1900 0:00 | 0,00 | 0 | NULL | 0 | NULL | [18 empty] | 1
567 | MET000499 | NULL | HYGIENE | FOURNISSEURINCONNU |  | 1 | NEUF |  | 164-0395 |  |  | 1 | Valid� |  | TabsAdmin | NULL | NULL | 18 | NETTOYAGE | 106 | HYGIENE | NULL | CHARIOT DE MENAGE | CHARIOT DE MENAGE | 1006 | Entrepot Metro Carcassonne | 164- | METRO |  | SUD EST | SITE | 3 | 12/10/2018 13:29 | NULL | REZ DE CHAUSSEE | 164-SITE |  |  | NULL | NULL | 0 | 0,00 |  | 0 | 1/1/1900 0:00 | 1/1/1900 0:00 | 1/1/1900 0:00 | 0,00 | 0 | NULL | 0 | NULL | [18 empty] | 1
568 | MET1000500 | MET000664 | AUTOLAVEUSE | NILFISK | SC500 | 1 | NEUF |  | 164-0395 |  |  | 1 | Valid� |  | TabsAdmin | NULL | NULL | 18 | NETTOYAGE | 31 | AUTOLAVEUSE | NULL | AUTOLAVEUSE | AUTOLAVEUSE | 1006 | Entrepot Metro Carcassonne | 164- | METRO |  | SUD EST | SITE | 3 | 12/10/2018 13:29 | NULL | REZ DE CHAUSSEE | 164-SITE |  | MET000500 | NULL | NULL | 0 | 0,00 |  | 0 | 1/1/1900 0:00 | 1/1/1900 0:00 | 1/1/1900 0:00 | 0,00 | 0 | NULL | 0 | NULL | [18 empty] | 1
569 | MET1000501 | MET000663 | CHARGEUR DE BATTERIE | HAWKER | LIFETECH MODULAR | 1 | NEUF |  | 164-0395 | QAA311011 |  | 1 | Valid� |  | TabsAdmin | NULL | 23 | 16 | MANUTENTION | 102 | CHARGEUR DE BATTERIE | NULL | CHARGEUR DE BATTERIE | CHARGEUR DE BATTERIE | 1006 | Entrepot Metro Carcassonne | 164- | METRO |  | SUD EST | SITE | 3 | 12/10/2018 13:29 | NULL | REZ DE CHAUSSEE | 164-SITE |  | MET000501 | NULL | NULL | 0 | 0,00 |  | 0 | 1/1/1900 0:00 | 1/1/1900 0:00 | 1/1/1900 0:00 | 0,00 | 0 | NULL | 0 | NULL | [18 empty] | 1
570 | MET1000502 | MET000418 | CHAMBRE FROIDE POSITIVE | FOURNISSEURINCONNU |  | 1 | NEUF |  | 164-0395 |  |  | 1 | Valid� |  | TabsAdmin | NULL | 29 | 22 | REFRIGERATION | 101 | CHAMBRE FROIDE POSITIVE | NULL | CHAMBRE FROIDE POSITIVE | CARRIER | 1006 | Entrepot Metro Carcassonne | 164- | METRO |  | SUD EST | SITE | 3 | 12/10/2018 13:29 | NULL | REZ DE CHAUSSEE | 164-SITE |  | MET000502 | NULL | NULL | 0 | 0,00 |  | 0 | 1/1/1900 0:00 | 1/1/1900 0:00 | 1/1/1900 0:00 | 0,00 | 0 | NULL | 0 | NULL | [18 empty] | 1
571 | MET1000503 | MET1000502 | PORTE MANUELLE | COOL IT | CI-8 | 1 | NEUF |  | 164-0395 | 1710000000000 |  | 1 | Valid� |  | TabsAdmin | NULL | 28 | 241 | PORTES ET FERMETURES | 70 | PORTE MANUELLE | NULL | PORTE MANUELLE | PORTE MANUELLE | 1006 | Entrepot Metro Carcassonne | 164- | METRO |  | SUD EST | SITE | 3 | 12/10/2018 13:29 | NULL | REZ DE CHAUSSEE | 164-SITE |  | MET000503 | NULL | NULL | 0 | 0,00 |  | 0 | 1/1/1900 0:00 | 1/1/1900 0:00 | 1/1/1900 0:00 | 0,00 | 0 | NULL | 0 | NULL | [18 empty] | 1
572 | MET1000504 | MET000418 | EVAPORATEUR | FOURNISSEURINCONNU | EAC | 1 | NEUF |  | 164-0395 |  |  | 1 | Valid� |  | TabsAdmin | NULL | 29 | 22 | REFRIGERATION | 51 | EVAPORATEUR | NULL | EVAPORATEUR | CARRIER | 1006 | Entrepot Metro Carcassonne | 164- | METRO |  | SUD EST | SITE | 3 | 12/10/2018 13:29 | NULL | REZ DE CHAUSSEE | 164-SITE |  | MET000504 | NULL | NULL | 0 | 0,00 |  | 0 | 1/1/1900 0:00 | 1/1/1900 0:00 | 1/1/1900 0:00 | 0,00 | 0 | NULL | 0 | NULL | [18 empty] | 1
573 | MET1000505 | MET000668 | TABLEAU DIVISIONNAIRE ONDULE | APS FRANCE | URG 16725/8385 | 1 | NEUF |  | 164-0395 | SEC |  | 1 | Valid� |  | TabsAdmin | NULL | 17 | 10 | ELECTRICITE | 29 | COMPTAGE MEMS | NULL | ARMOIRE ELECTRIQUE | ARMOIRE ELECTRIQUE | 1006 | Entrepot Metro Carcassonne | 164- | METRO |  | SUD EST | SITE | 3 | 12/10/2018 13:29 | NULL | REZ DE CHAUSSEE | 164-SITE |  | MET000505 | NULL | NULL | 0 | 0,00 |  | 0 | 1/1/1900 0:00 | 1/1/1900 0:00 | 1/1/1900 0:00 | 0,00 | 0 | NULL | 0 | NULL | [18 empty] | 1
574 | MET1000506 | PMET164025 | AEROTHERME/RIDEAU D AIR | AIRCALO | EAU CHAUDE | 1 | NEUF |  | 164-0395 |  |  | 1 | Valid� |  | TabsAdmin | NULL | 1066 | 107 | CVC | 91 | AEROTHERME/RIDEAU D AIR | NULL | AEROTHERME/RIDEAU D AIR | AEROTHERME/RIDEAU D AIR | 1006 | Entrepot Metro Carcassonne | 164- | METRO |  | SUD EST | SITE | 3 | 12/10/2018 13:29 | NULL | REZ DE CHAUSSEE | 164-SITE |  | MET000506 | NULL | NULL | 0 | 0,00 |  | 0 | 1/1/1900 0:00 | 1/1/1900 0:00 | 1/1/1900 0:00 | 0,00 | 0 | NULL | 0 | NULL | [18 empty] | 1
575 | MET1000507 | PMET164025 | AEROTHERME/RIDEAU D AIR | AIRCALO | EAU CHAUDE | 1 | NEUF |  | 164-0395 |  |  | 1 | Valid� |  | TabsAdmin | NULL | 1066 | 107 | CVC | 91 | AEROTHERME/RIDEAU D AIR | NULL | AEROTHERME/RIDEAU D AIR | AEROTHERME/RIDEAU D AIR | 1006 | Entrepot Metro Carcassonne | 164- | METRO |  | SUD EST | SITE | 3 | 12/10/2018 13:29 | NULL | REZ DE CHAUSSEE | 164-SITE |  | MET000507 | NULL | NULL | 0 | 0,00 |  | 0 | 1/1/1900 0:00 | 1/1/1900 0:00 | 1/1/1900 0:00 | 0,00 | 0 | NULL | 0 | NULL | [18 empty] | 1
576 | MET1000508 | MET000418 | CHAMBRE FROIDE POSITIVE | FOURNISSEURINCONNU |  | 1 | NEUF |  | 164-0395 |  |  | 1 | Valid� |  | TabsAdmin | NULL | 29 | 22 | REFRIGERATION | 101 | CHAMBRE FROIDE POSITIVE | NULL | CHAMBRE FROIDE POSITIVE | CARRIER | 1006 | Entrepot Metro Carcassonne | 164- | METRO |  | SUD EST | SITE | 3 | 12/10/2018 13:29 | NULL | REZ DE CHAUSSEE | 164-SITE |  | MET000508 | NULL | NULL | 0 | 0,00 |  | 0 | 1/1/1900 0:00 | 1/1/1900 0:00 | 1/1/1900 0:00 | 0,00 | 0 | NULL | 0 | NULL | [18 empty] | 1
577 | MET1000509 | MET000418 | EVAPORATEUR | FOURNISSEURINCONNU | EAC | 1 | NEUF |  | 164-0395 |  |  | 1 | Valid� |  | TabsAdmin | NULL | 29 | 22 | REFRIGERATION | 51 | EVAPORATEUR | NULL | EVAPORATEUR | CARRIER | 1006 | Entrepot Metro Carcassonne | 164- | METRO |  | SUD EST | SITE | 3 | 12/10/2018 13:29 | NULL | REZ DE CHAUSSEE | 164-SITE |  | MET000509 | NULL | NULL | 0 | 0,00 |  | 0 | 1/1/1900 0:00 | 1/1/1900 0:00 | 1/1/1900 0:00 | 0,00 | 0 | NULL | 0 | NULL | [18 empty] | 1
578 | MET1000510 | MET000418 | EVAPORATEUR | FOURNISSEURINCONNU | EAC | 1 | NEUF |  | 164-0395 |  |  | 1 | Valid� |  | TabsAdmin | NULL | 29 | 22 | REFRIGERATION | 51 | EVAPORATEUR | NULL | EVAPORATEUR | CARRIER | 1006 | Entrepot Metro Carcassonne | 164- | METRO |  | SUD EST | SITE | 3 | 12/10/2018 13:29 | NULL | REZ DE CHAUSSEE | 164-SITE |  | MET000510 | NULL | NULL | 0 | 0,00 |  | 0 | 1/1/1900 0:00 | 1/1/1900 0:00 | 1/1/1900 0:00 | 0,00 | 0 | NULL | 0 | NULL | [18 empty] | 1
579 | MET1000511 | MET1000508 | PORTE MANUELLE | COOL IT | CI-8 | 1 | NEUF |  | 164-0395 | 1710000000000 |  | 1 | Valid� |  | TabsAdmin | NULL | 28 | 241 | PORTES ET FERMETURES | 70 | PORTE MANUELLE | NULL | PORTE MANUELLE | PORTE MANUELLE | 1006 | Entrepot Metro Carcassonne | 164- | METRO |  | SUD EST | SITE | 3 | 12/10/2018 13:29 | NULL | REZ DE CHAUSSEE | 164-SITE |  | MET000511 | NULL | NULL | 0 | 0,00 |  | 0 | 1/1/1900 0:00 | 1/1/1900 0:00 | 1/1/1900 0:00 | 0,00 | 0 | NULL | 0 | NULL | [18 empty] | 1
580 | MET1000512 | MET000418 | CHAMBRE FROIDE POSITIVE | FOURNISSEURINCONNU |  | 1 | NEUF |  | 164-0395 |  |  | 1 | Valid� |  | TabsAdmin | NULL | 29 | 22 | REFRIGERATION | 101 | CHAMBRE FROIDE POSITIVE | NULL | CHAMBRE FROIDE POSITIVE | CARRIER | 1006 | Entrepot Metro Carcassonne | 164- | METRO |  | SUD EST | SITE | 3 | 12/10/2018 13:29 | NULL | REZ DE CHAUSSEE | 164-SITE |  | MET000512 | NULL | NULL | 0 | 0,00 |  | 0 | 1/1/1900 0:00 | 1/1/1900 0:00 | 1/1/1900 0:00 | 0,00 | 0 | NULL | 0 | NULL | [18 empty] | 1
581 | MET1000513 | MET000418 | EVAPORATEUR | FOURNISSEURINCONNU | EAC | 1 | NEUF |  | 164-0395 |  |  | 1 | Valid� |  | TabsAdmin | NULL | 29 | 22 | REFRIGERATION | 51 | EVAPORATEUR | NULL | EVAPORATEUR | CARRIER | 1006 | Entrepot Metro Carcassonne | 164- | METRO |  | SUD EST | SITE | 3 | 12/10/2018 13:29 | NULL | REZ DE CHAUSSEE | 164-SITE |  | MET000513 | NULL | NULL | 0 | 0,00 |  | 0 | 1/1/1900 0:00 | 1/1/1900 0:00 | 1/1/1900 0:00 | 0,00 | 0 | NULL | 0 | NULL | [18 empty] | 1
582 | MET1000514 | MET1000512 | PORTE MANUELLE | COOL IT | CI-8 | 1 | NEUF |  | 164-0395 | 1710000000000 |  | 1 | Valid� |  | TabsAdmin | NULL | 28 | 241 | PORTES ET FERMETURES | 70 | PORTE MANUELLE | NULL | PORTE MANUELLE | PORTE MANUELLE | 1006 | Entrepot Metro Carcassonne | 164- | METRO |  | SUD EST | SITE | 3 | 12/10/2018 13:29 | NULL | REZ DE CHAUSSEE | 164-SITE |  | MET000514 | NULL | NULL | 0 | 0,00 |  | 0 | 1/1/1900 0:00 | 1/1/1900 0:00 | 1/1/1900 0:00 | 0,00 | 0 | NULL | 0 | NULL | [18 empty] | 1
583 | MET1000515 | MET000418 | MEUBLE FROID POS. AUTONOME | CARRIER | METHOS 63 GD 375 M2-1 | 1 | NEUF |  | 164-0395 | 4149876 |  | 1 | Valid� |  | TabsAdmin | NULL | 29 | 22 | REFRIGERATION | 127 | MEUBLE FROID POS. AUTONOME | NULL | MEUBLE FROID POS. AUTONOME | CARRIER | 1006 | Entrepot Metro Carcassonne | 164- | METRO |  | SUD EST | SITE | 3 | 12/10/2018 13:29 | NULL | REZ DE CHAUSSEE | 164-SITE |  | MET000515 | NULL | NULL | 0 | 0,00 |  | 0 | 1/1/1900 0:00 | 1/1/1900 0:00 | 1/1/1900 0:00 | 0,00 | 0 | NULL | 0 | NULL | [18 empty] | 1
584 | MET1000516 | MET000418 | MEUBLE FROID POS. AUTONOME | CARRIER | METHOS 63 GD 375 M2-2 | 1 | NEUF |  | 164-0395 | 4149875 |  | 1 | Valid� |  | TabsAdmin | NULL | 29 | 22 | REFRIGERATION | 127 | MEUBLE FROID POS. AUTONOME | NULL | MEUBLE FROID POS. AUTONOME | CARRIER | 1006 | Entrepot Metro Carcassonne | 164- | METRO |  | SUD EST | SITE | 3 | 12/10/2018 13:29 | NULL | REZ DE CHAUSSEE | 164-SITE |  | MET000516 | NULL | NULL | 0 | 0,00 |  | 0 | 1/1/1900 0:00 | 1/1/1900 0:00 | 1/1/1900 0:00 | 0,00 | 0 | NULL | 0 | NULL | [18 empty] | 1